## Titelblatt
Aktualisierter Regelsatz eBKP-H (2020) - IFC
Der elementbasierte Baukostenplan Hochbau eBKP-H (SN 506 511) wurde 2020 umfassend überarbeitet und an aktuelle Anforderungen angepasst.
Deshalb war es notwendig, auch den Regelsatz für die Verbindung des eBKP-H mit dem IFC-Datenschema zu aktualisieren.
Jeu de règles actualisé eCCC-Bât (2020) ‒ IFC
Le Code des coûts de construction par éléments Bâtiment eCCC-Bât (SN 506 511) a été largement révisé en 2020 et adapté aux exigences actuelles.
C'est pourquoi il s'est avéré nécessaire de procéder également à une actualisation du jeu de règles présidant à la liaison de l'eCCC-Bât avec le schéma de données IFC.
Serie attualizzata di regole eCCC-E (2020) – IFC
Il Codice dei costi di costruzione per elementi eCCC-E (SN 506 511) è stato ampiamente rielaborato nel 2020 e adattato alle esigenze attuali.
Pertanto, è stato necessario aggiornare anche la serie di regole per il collegamento dell'eCCC-E con lo schema dei dati IFC.
An der Überarbeitung waren folgende Fachleute beteiligt:
Marc Pancera, Itten+Brechbühl AG
Daniel Bührer, 3-Plan Haustechnik AG
Simona Schafroth, Landscale AG
Bärbel Buchholz, CRB
Davis Kantor, CRB
Inhalt:
CRB_eBKP-H-Ifc
CRB_Ifc-eBKP-H
CRB_IfcGrouExtension
Hilfestellung_DE
Aide_FR
Ausilio_IT
Aid_EN

## CRB_eBKP-H-Ifc
Level | Ebene | Code | Elementbezeichnung_DE | Désignation_FR | Designazione dell'elemento_IT | Element designation_EN | IfcBuiltSystem.PredefinedType | IfcBuiltSystem.ObjectType | IfcDistributionSystem.PredefinedType | IfcDistributionSystem.ObjectType | IfcZone.ObjectType | SIA 411 Teilprozess | Entität | Vordefinierter Typ | Objekt Typ | CRB-ObjectTypeExtension | IsExternal | IsBuiltIn | Status | IFC2x3 | IFC4 | Zusatzbedinungen | Bemerkungen CRB
1 | Hauptgruppe | A | Grundstück | Terrain | Fondo | Site
2 | Elementgruppe | A01 | Grundstück, Baurecht | Terrain, droit de superficie | Fondo, diritto di superficie | Site, ground lease
3 | Element | A01.01 | Grundstückserwerb | Acquisition de terrain | Acquisizione del fondo | Site acquisition
4 | IFC-Regelelement | A01.01 | Grundstückserwerb | Acquisition de terrain | Acquisizione del fondo | Site acquisition | [6 empty] | IfcSite | [7 empty] | TRUE | Qto_SiteBaseQuantities.GrossArea
4 | IFC-Regelelement | A01.01 | Grundstückserwerb | Acquisition de terrain | Acquisizione del fondo | Site acquisition | [6 empty] | IfcCostItem | USERDEFINED | PROPERTYCOST | TRUE |  |  |  |  | TRUE | #3 Name = Grundstückserwerb / #6 Identification = A01.01 | Budgetposition
3 | Element | A01.02 | Baurechtserwerb | Acquisition du droit de superficie | Acquisizione del diritto di superficie | Ground lease acquisition
4 | IFC-Regelelement | A01.02 | Baurechtserwerb | Acquisition du droit de superficie | Acquisizione del diritto di superficie | Ground lease acquisition | [6 empty] | IfcSite | [7 empty] | TRUE | Qto_SiteBaseQuantities.GrossArea
4 | IFC-Regelelement | A01.02 | Baurechtserwerb | Acquisition du droit de superficie | Acquisizione del diritto di superficie | Ground lease acquisition | [6 empty] | IfcCostItem | USERDEFINED | PROPERTYCOST | TRUE |  |  |  |  | TRUE | #3 Name = Baurechtserwerb / #6 Identification = A01.02 | Budgetposition
3 | Element | A01.03 | Bauwerkserwerb | Acquisition de bâtiments et d'ouvrages | Acquisizione di opere | Acquisition of buildings and civil engineering structures
4 | IFC-Regelelement | A01.03 | Bauwerkserwerb | Acquisition de bâtiments et d'ouvrages | Acquisizione di opere | Acquisition of buildings and civil engineering structures | [6 empty] | IfcSite | [7 empty] | TRUE | Qto_SiteBaseQuantities.GrossArea
4 | IFC-Regelelement | A01.03 | Bauwerkserwerb | Acquisition de bâtiments et d'ouvrages | Acquisizione di opere | Acquisition of buildings and civil engineering structures | [6 empty] | IfcCostItem | USERDEFINED | PROPERTYCOST | TRUE |  |  |  |  | TRUE | #3 Name = Bauwerkserwerb / #6 Identification = A01.03 | Budgetposition
3 | Element | A01.04 | Perimeterbeitrag | Participation des bordiers | Contributo ai confinanti | Off-site infrastructure contributions
4 | IFC-Regelelement | A01.04 | Perimeterbeitrag | Participation des bordiers | Contributo ai confinanti | Off-site infrastructure contributions | [6 empty] | IfcSite | [7 empty] | TRUE | Qto_SiteBaseQuantities.GrossArea
4 | IFC-Regelelement | A01.04 | Perimeterbeitrag | Participation des bordiers | Contributo ai confinanti | Off-site infrastructure contributions | [6 empty] | IfcCostItem | USERDEFINED | PROPERTYCOST | TRUE |  |  |  |  | TRUE | #3 Name = Perimeterbeitrag / #6 Identification = A01.04 | Budgetposition
2 | Elementgruppe | A02 | Nebenkosten zu Grundstück Baurecht | Frais accessoires à l'acquisition du terrain et du droit de superficie | Spese accessorie per l'acquisizione del fondo e del diritto di superficie | Incidental costs in connection with site/ground lease
3 | Element | A02.01 | Handänderungssteuer, Gewinnsteuer | Droits de mutation, impôts sur le gain immobilier | Tassa per il passaggio di proprietà, tassa sull'utile immobiliare | Property transfer tax, profit tax
4 | IFC-Regelelement | A02.01 | Handänderungssteuer, Gewinnsteuer | Droits de mutation, impôts sur le gain immobilier | Tassa per il passaggio di proprietà, tassa sull'utile immobiliare | Property transfer tax, profit tax | [6 empty] | IfcCostItem | USERDEFINED | SERVICECHARGES | TRUE |  |  |  |  | TRUE | #3 Name = Handänderungssteuer, Gewinnsteuer / #6 Identification = A02.01 | Budgetposition
3 | Element | A02.02 | Notariatskosten | Frais de notaire | Spese notarili | Notarial costs
4 | IFC-Regelelement | A02.02 | Notariatskosten | Frais de notaire | Spese notarili | Notarial costs | [6 empty] | IfcCostItem | USERDEFINED | SERVICECHARGES | TRUE |  |  |  |  | TRUE | #3 Name = Notariatskosten / #6 Identification = A02.02 | Budgetposition
3 | Element | A02.03 | Grundbuchgebühr | Taxes d'inscription au registre foncier | Tassa di iscrizione a registro fondiario | Land registration costs
4 | IFC-Regelelement | A02.03 | Grundbuchgebühr | Taxes d'inscription au registre foncier | Tassa di iscrizione a registro fondiario | Land registration costs | [6 empty] | IfcCostItem | USERDEFINED | SERVICECHARGES | TRUE |  |  |  |  | TRUE | #3 Name = Grundbuchgebühr / #6 Identification = A02.03 | Budgetposition
3 | Element | A02.04 | Anwaltskosten, Gerichtskosten | Frais d'avocat, frais de justice | Spese legali, spese giudiziarie | Solicitors' costs, court costs
4 | IFC-Regelelement | A02.04 | Anwaltskosten, Gerichtskosten | Frais d'avocat, frais de justice | Spese legali, spese giudiziarie | Solicitors' costs, court costs | [6 empty] | IfcCostItem | USERDEFINED | SERVICECHARGES | TRUE |  |  |  |  | TRUE | #3 Name = Anwaltskosten, Gerichtskosten / #6 Identification = A02.04 | Budgetposition
3 | Element | A02.05 | Vermittlungsprovision | Commissions aux intermédiaires | Onorario di mediazione | Brokerage fees
4 | IFC-Regelelement | A02.05 | Vermittlungsprovision | Commissions aux intermédiaires | Onorario di mediazione | Brokerage fees | [6 empty] | IfcCostItem | USERDEFINED | SERVICECHARGES | TRUE |  |  |  |  | TRUE | #3 Name = Vermittlungsprovision / #6 Identification = A02.05 | Budgetposition
3 | Element | A02.06 | Abfindung, Servitut | Indemnisations, servitudes | Indennizzo, servitù | Compensation, easements
4 | IFC-Regelelement | A02.06 | Abfindung, Servitut | Indemnisations, servitudes | Indennizzo, servitù | Compensation, easements | [6 empty] | IfcCostItem | USERDEFINED | SERVICECHARGES | TRUE |  |  |  |  | TRUE | #3 Name = Abfindung, Servitut / #6 Identification = A02.06 | Budgetposition
3 | Element | A02.07 | Vermessung, Vermarkung | Topométrie, bornage | Rilievi topografici, misurazioni, terminazioni | Site surveys, boundary marking
4 | IFC-Regelelement | A02.07 | Vermessung, Vermarkung | Topométrie, bornage | Rilievi topografici, misurazioni, terminazioni | Site surveys, boundary marking | [6 empty] | IfcCostItem | USERDEFINED | SERVICECHARGES | TRUE |  |  |  |  | TRUE | #3 Name = Vermessung, Vermarkung / #6 Identification = A02.07 | Budgetposition
1 | Hauptgruppe | B | Vorbereitung | Travaux préparatoires | Preparazione | Enabling works
2 | Elementgruppe | B01 | Untersuchung, Aufnahme, Messung | Analyses, relevés, mesures | Indagine, rilievo, misurazione | Investigations, surveys, measurement
3 | Element | B01.01 | Baugrunduntersuchung | Etudes géotechniques | Indagine geognostica | Ground investigations
4 | IFC-Regelelement | B01.01 | Baugrunduntersuchung | Etudes géotechniques | Indagine geognostica | Ground investigations | [6 empty] | IfcSite | [7 empty] | TRUE | Qto_SiteBaseQuantities.GrossArea
4 | IFC-Regelelement | B01.01 | Baugrunduntersuchung | Etudes géotechniques | Indagine geognostica | Ground investigations | [6 empty] | IfcCostItem | USERDEFINED | EXAMINATIONCOST | TRUE |  |  |  |  | TRUE | #3 Name = Baugrunduntersuchung / #6 Identification = B01.01 | Budgetposition
3 | Element | B01.02 | Bestandsaufnahme | Relevé | Rilievo | Site surveys
4 | IFC-Regelelement | B01.02 | Bestandsaufnahme | Relevé | Rilievo | Site surveys | [6 empty] | IfcSite | [7 empty] | TRUE | Qto_SiteBaseQuantities.GrossArea
4 | IFC-Regelelement | B01.02 | Bestandsaufnahme | Relevé | Rilievo | Site surveys | [6 empty] | IfcCostItem | USERDEFINED | EXAMINATIONCOST | TRUE |  |  |  |  | TRUE | #3 Name = Bestandsaufnahme / #6 Identification = B01.02 | Budgetposition
3 | Element | B01.03 | Umweltmessung | Mesures relatives à l'environnement | Misurazione ambientale | Environmental measurements
4 | IFC-Regelelement | B01.03 | Umweltmessung | Mesures relatives à l'environnement | Misurazione ambientale | Environmental measurements | [6 empty] | IfcSite | [7 empty] | TRUE | Qto_SiteBaseQuantities.GrossArea
4 | IFC-Regelelement | B01.03 | Umweltmessung | Mesures relatives à l'environnement | Misurazione ambientale | Environmental measurements | [6 empty] | IfcCostItem | USERDEFINED | EXAMINATIONCOST | TRUE |  |  |  |  | TRUE | #3 Name = Umweltmessung / #6 Identification = B01.03 | Budgetposition
3 | Element | B01.04 | Überwachung | Surveillance | Monitoraggio | Monitoring
4 | IFC-Regelelement | B01.04 | Überwachung | Surveillance | Monitoraggio | Monitoring | [6 empty] | IfcSite | [7 empty] | TRUE | Qto_SiteBaseQuantities.GrossArea
4 | IFC-Regelelement | B01.04 | Überwachung | Surveillance | Monitoraggio | Monitoring | [6 empty] | IfcCostItem | USERDEFINED | EXAMINATIONCOST | TRUE |  |  |  |  | TRUE | #3 Name = Überwachung / #6 Identification = B01.04 | Budgetposition
2 | Elementgruppe | B02 | Baustelleneinrichtung | Installations de chantier | Impianto di cantiere | Site establishment
3 | Element | B02.01 | Baustellenerschliessung | Dessertes de chantier | Accesso al cantiere | Site access, on-site areas
4 | IFC-Regelelement | B02.01 | Baustellenerschliessung | Dessertes de chantier | Accesso al cantiere | Site access, on-site areas | [6 empty] | IfcBuilding | [7 empty] | TRUE | Qto_BuildingBaseQuantities.GrossFloorArea
4 | IFC-Regelelement | B02.01 | Baustellenerschliessung | Dessertes de chantier | Accesso al cantiere | Site access, on-site areas | [6 empty] | IfcSpatialZone | CONSTRUCTION | SITE_ACCESS | [5 empty] | TRUE | Qto_SpaceBaseQuantities.GrossFloorArea
4 | IFC-Regelelement | B02.01 | Baustellenerschliessung | Dessertes de chantier | Accesso al cantiere | Site access, on-site areas | [6 empty] | IfcCostItem | USERDEFINED | SITE_ACCESS | TRUE |  |  |  |  | TRUE | #3 Name = Baustellenerschliessung / #6 Identification = B02.01 | Budgetposition
3 | Element | B02.02 | Versorgung, Entsorgung | Alimentation, élimination | Approvvigionamento, smaltimento | Utilities, disposal
4 | IFC-Regelelement | B02.02 | Versorgung, Entsorgung | Alimentation, élimination | Approvvigionamento, smaltimento | Utilities, disposal | [6 empty] | IfcBuilding | [7 empty] | TRUE | Qto_BuildingBaseQuantities.GrossFloorArea
4 | IFC-Regelelement | B02.02 | Versorgung | Alimentation | Alimentazione | Utilities | [6 empty] | IfcSpatialZone | CONSTRUCTION | SITE_SUPPLY | [5 empty] | TRUE | Qto_SpaceBaseQuantities.GrossFloorArea
4 | IFC-Regelelement | B02.02 | Entsorgung | Elimination | Smaltimento | Disposal | [6 empty] | IfcSpatialZone | CONSTRUCTION | SITE_DISPOSAL | [5 empty] | TRUE | Qto_SpaceBaseQuantities.GrossFloorArea
4 | IFC-Regelelement | B02.02 | Versorgung, Entsorgung | Alimentation, élimination | Approvvigionamento, smaltimento | Utilities, disposal | [6 empty] | IfcCostItem | USERDEFINED | SITE_SUPPLYDISPOSAL | TRUE |  |  |  |  | TRUE | #3 Name = Versorgung, Entsorgung / #6 Identification = B02.02 | Budgetposition
3 | Element | B02.03 | Arbeitsraum, Aufenthaltsraum | Ateliers, réfectoires | Locale di lavoro, locale di accantonamento | Working spaces, social spaces
4 | IFC-Regelelement | B02.03 | Arbeitsraum, Aufenthaltsraum | Ateliers, réfectoires | Locale di lavoro, locale di accantonamento | Working spaces, social spaces | [6 empty] | IfcBuilding | [7 empty] | TRUE | Qto_BuildingBaseQuantities.GrossFloorArea
4 | IFC-Regelelement | B02.03 | Arbeitsraum | Ateliers | Locale di lavoro | Working spaces | [6 empty] | IfcSpatialZone | CONSTRUCTION | SITE_WORKAREA | [5 empty] | TRUE | Qto_SpaceBaseQuantities.GrossFloorArea
4 | IFC-Regelelement | B02.03 | Aufenthaltsraum | Réfectoires | Locale di accantonamento | Social spaces | [6 empty] | IfcSpatialZone | CONSTRUCTION | SITE_RECREATIONAREA | [5 empty] | TRUE | Qto_SpaceBaseQuantities.GrossFloorArea
4 | IFC-Regelelement | B02.03 | Arbeitsraum, Aufenthaltsraum | Ateliers, réfectoires | Locale di lavoro, locale di accantonamento | Working spaces, social spaces | [6 empty] | IfcCostItem | USERDEFINED | SITE_WORKRECREATION | TRUE |  |  |  |  | TRUE | #3 Name = Arbeitsraum, Aufenthaltsraum / #6 Identification = B02.03 | Budgetposition
3 | Element | B02.04 | Hebe-, Verlade-, Transport-, Lagereinrichtung | Equipements de levage, de chargement, de transport et de stockage | Impianto per il sollevamento, per il carico, per il trasporto, per l'immagazzinamento | Lifting/loading/transport/storage facilities
4 | IFC-Regelelement | B02.04 | Hebe-, Verlade-, Transport-, Lagereinrichtung | Equipements de levage, de chargement, de transport et de stockage | Impianto per il sollevamento, per il carico, per il trasporto, per l'immagazzinamento | Lifting/loading/transport/storage facilities | [6 empty] | IfcBuilding | [7 empty] | TRUE | Qto_BuildingBaseQuantities.GrossFloorArea
4 | IFC-Regelelement | B02.04 | Hebeeinrichtung | Equipements de levage | Impianto per il sollevamento | Lifting facilities | [6 empty] | IfcSpatialZone | CONSTRUCTION | SITE_LIFTING | [5 empty] | TRUE | Qto_SpaceBaseQuantities.GrossFloorArea
4 | IFC-Regelelement | B02.04 | Verladeeinrichtung | Equipements de chargement | Impianto per il carico | Loading facilities | [6 empty] | IfcSpatialZone | CONSTRUCTION | SITE_LOADING | [5 empty] | TRUE | Qto_SpaceBaseQuantities.GrossFloorArea
4 | IFC-Regelelement | B02.04 | Transporteinrichtung | Equipements de transport | Impianto per il trasporto | Transport facilities | [6 empty] | IfcSpatialZone | CONSTRUCTION | SITE_TRANSPORT | [5 empty] | TRUE | Qto_SpaceBaseQuantities.GrossFloorArea
4 | IFC-Regelelement | B02.04 | Lagereinrichtung | Equipements de stockage | Impianto per l'immagazzinamento | Storage facilities | [6 empty] | IfcSpatialZone | CONSTRUCTION | SITE_STORAGE | [5 empty] | TRUE | Qto_SpaceBaseQuantities.GrossFloorArea
4 | IFC-Regelelement | B02.04 | Hebe-, Verlade-, Transport-, Lagereinrichtung | Equipements de levage, de chargement, de transport et de stockage | Impianto per il sollevamento, per il carico, per il trasporto, per l'immagazzinamento | Lifting/loading/transport/storage facilities | [6 empty] | IfcCostItem | USERDEFINED | SITE_LOGISTICS | TRUE |  |  |  |  | TRUE | #3 Name = Hebe-, Verlade-, Transport-, Lagereinrichtung / #6 Identification = B02.04 | Budgetposition
3 | Element | B02.05 | Einrichtung für Materialaufbereitung | Equipements de préparation des matériaux | Impianto per la preparazione del materiale | Material processing facilities
4 | IFC-Regelelement | B02.05 | Einrichtung für Materialaufbereitung | Equipements de préparation des matériaux | Impianto per la preparazione del materiale | Material processing facilities | [6 empty] | IfcBuilding | [7 empty] | TRUE | Qto_BuildingBaseQuantities.GrossFloorArea
4 | IFC-Regelelement | B02.05 | Einrichtung für Materialaufbereitung | Equipements de préparation des matériaux | Impianto per la preparazione del materiale | Material processing facilities | [6 empty] | IfcSpatialZone | CONSTRUCTION | MATERIALTREATMENT | [5 empty] | TRUE | Qto_SpaceBaseQuantities.GrossFloorArea
4 | IFC-Regelelement | B02.05 | Einrichtung für Materialaufbereitung | Equipements de préparation des matériaux | Impianto per la preparazione del materiale | Material processing facilities | [6 empty] | IfcCostItem | USERDEFINED | MATERIALTREATMENT | TRUE |  |  |  |  | TRUE | #3 Name = Einrichtung für Materialaufbereitung / #6 Identification = B02.05 | Budgetposition
3 | Element | B02.06 | Witterungsbedingte Baumassnahme | Mesures à prendre liées aux conditions météorologiques | Misura dipendente dalle condizioni atmosferiche | Weather-related construction measures
4 | IFC-Regelelement | B02.06 | Witterungsbedingte Baumassnahme | Mesures à prendre liées aux conditions météorologiques | Misura dipendente dalle condizioni atmosferiche | Weather-related construction measures | [6 empty] | IfcBuilding | [7 empty] | TRUE | Qto_BuildingBaseQuantities.GrossFloorArea
4 | IFC-Regelelement | B02.06 | Witterungsbedingte Baumassnahme | Mesures à prendre liées aux conditions météorologiques | Misura dipendente dalle condizioni atmosferiche | Weather-related construction measures | [6 empty] | IfcSpatialZone | CONSTRUCTION | WEATHERMEASURES | [5 empty] | TRUE | Qto_SpaceBaseQuantities.GrossFloorArea
4 | IFC-Regelelement | B02.06 | Witterungsbedingte Baumassnahme | Mesures à prendre liées aux conditions météorologiques | Misura dipendente dalle condizioni atmosferiche | Weather-related construction measures | [6 empty] | IfcCostItem | USERDEFINED | WEATHERMEASURES | TRUE |  |  |  |  | TRUE | #3 Name = Witterungsbedingte Baumassnahme / #6 Identification = B02.06 | Budgetposition
3 | Element | B02.07 | Baustellenorganisation, Sicherheit | Organisation du chantier, sécurisation | Organizzazione del cantiere, sicurezza | Site organization, security
4 | IFC-Regelelement | B02.07 | Baustellenorganisation, Sicherheit | Organisation du chantier, sécurisation | Organizzazione del cantiere, sicurezza | Site organization, security | [6 empty] | IfcBuilding | [7 empty] | TRUE | Qto_BuildingBaseQuantities.GrossFloorArea
4 | IFC-Regelelement | B02.07 | Baustellenorganisation, Sicherheit | Organisation du chantier, sécurisation | Organizzazione del cantiere, sicurezza | Site organization, security | [6 empty] | IfcSpatialZone | CONSTRUCTION | SITE_SECURITY | [5 empty] | TRUE | Qto_SpaceBaseQuantities.GrossFloorArea
4 | IFC-Regelelement | B02.07 | Baustellenorganisation, Sicherheit | Organisation du chantier, sécurisation | Organizzazione del cantiere, sicurezza | Site organization, security | [6 empty] | IfcCostItem | USERDEFINED | SITE_SECURITY | TRUE |  |  |  |  | TRUE | #3 Name = Baustellenorganisation, Sicherheit / #6 Identification = B02.07 | Budgetposition
3 | Element | B02.08 | Schutzmassnahme für Umgebung | Mesures de protection des abords | Misure di protezione all'esterno | Protective measures for surrounding area
4 | IFC-Regelelement | B02.08 | Schutzmassnahme für Umgebung | Mesures de protection des abords | Misure di protezione all'esterno | Protective measures for surrounding area | [6 empty] | IfcSite | [7 empty] | TRUE | Qto_SiteBaseQuantities.GrossArea
4 | IFC-Regelelement | B02.08 | Schutzmassnahme für Umgebung | Mesures de protection des abords | Misure di protezione all'esterno | Protective measures for surrounding area | [6 empty] | IfcSpatialZone | CONSTRUCTION | SURROUNDINGSPROTECTION | [5 empty] | TRUE | Qto_SpaceBaseQuantities.GrossFloorArea
4 | IFC-Regelelement | B02.08 | Schutzmassnahme für Umgebung | Mesures de protection des abords | Misure di protezione all'esterno | Protective measures for surrounding area | [6 empty] | IfcCostItem | USERDEFINED | SURROUNDINGSPROTECTION | TRUE |  |  |  |  | TRUE | #3 Name = Schutzmassnahme für Umgebung / #6 Identification = B02.08 | Budgetposition
2 | Elementgruppe | B03 | Provisorium | Aménagements provisoires | Opera provvisoria | Temporary works
3 | Element | B03.01 | Provisorisches Rückhaltesystem | Dispositifs de retenue provisoires | Dispositivo di ritenuta provvisorio | Temporary restraint systems
4 | IFC-Regelelement | B03.01 | Absturzsicherung | Dispositifs antichute | Dispositivo anticaduta | Guard rails | [6 empty] | IfcRailing | * |  |  |  |  | TEMPORARY |  | TRUE
4 | IFC-Regelelement | B03.01 | Anprallschutz | Protections contre les chocs | Protezione contro gli urti | Impact protection devices | [6 empty] | IfcImpactProtectionDevice | IfcImpactProtectionDeviceTypeEnum |  |  |  |  | TEMPORARY |  | TRUE
3 | Element | B03.02 | Provisorische Werkleitung | Canalisations et conduites provisoires | Condotta provvisoria | Temporary utilities
4 | IFC-Regelelement | B03.02 | Kabelträger Passstück | Raccords de chemin de câble | Pezzo di raccordo per portacavi | Cable carrier fittings |  |  | * | MUNICIPAL |  | Verteilung | IfcCableCarrierFitting | * |  |  |  |  | TEMPORARY |  | TRUE
4 | IFC-Regelelement | B03.02 | Kabelträgersegment | Segments de chemin de câble | Segmento di portacavi | Cable carrier segments |  |  | * | MUNICIPAL |  | Verteilung | IfcCableCarrierSegment | * |  |  |  |  | TEMPORARY |  | TRUE
4 | IFC-Regelelement | B03.02 | Rohrverbinder | Raccords de tuyauterie | Raccordo per tubi | Pipe fittings |  |  | * | MUNICIPAL |  | Verteilung | IfcPipeFitting | * |  |  |  |  | TEMPORARY |  | TRUE
4 | IFC-Regelelement | B03.02 | Rohr | Tronçons de tuyauterie | Tubo | Pipe segments |  |  | * | MUNICIPAL |  | Verteilung | IfcPipeSegment | * |  |  |  |  | TEMPORARY |  | TRUE
4 | IFC-Regelelement | B03.02 | Kanal | Tronçons de gaine | Canale | Duct segments |  |  | * | MUNICIPAL |  | Verteilung | IfcDuctSegment | * |  |  |  |  | TEMPORARY |  | TRUE
4 | IFC-Regelelement | B03.02 | Kanalverbinder | Raccords de gaine | Raccordo per canali | Duct fittings |  |  | * | MUNICIPAL |  | Verteilung | IfcDuctFitting | * |  |  |  |  | TEMPORARY |  | TRUE
4 | IFC-Regelelement | B03.02 | Strassenablauf | Avaloirs | Caditoia | Road gullies |  |  | * | MUNICIPAL |  | Verteilung | IfcDistributionChamberElement | FORMEDDUCT |  |  |  |  | TEMPORARY |  | TRUE
4 | IFC-Regelelement | B03.02 | Einsteigschacht | Regards de visite | Pozzetto di accesso | Inspection chambers |  |  | * | MUNICIPAL |  | Verteilung | IfcDistributionChamberElement | Inspectionchamber |  |  |  |  | TEMPORARY |  | TRUE
3 | Element | B03.03 | Provisorisches Gebäude | Bâtiments provisoires | Edificio provvisorio | Temporary buildings
4 | IFC-Regelelement | B03.03 | Gebäude | Bâtiments | Edificio | Buildings | [6 empty] | IfcBuilding | [5 empty] | TEMPORARY |  | TRUE | Qto_BuildingBaseQuantities.GrossFloorArea = ist nicht leer
3 | Element | B03.04 | Provisorische Verkehrsanlage | Infrastructures de transport provisoires | Infrastruttura viaria provvisoria | Temporary transport facilities
4 | IFC-Regelelement | B03.04 | Strasse | Routes | Strada | Roads | [6 empty] | IfcRoad | [5 empty] | TEMPORARY |  | TRUE
4 | IFC-Regelelement | B03.04 | Schiene | Voies ferrées | Binario | Railways | [6 empty] | IfcRail | [5 empty] | TEMPORARY |  | TRUE
4 | IFC-Regelelement | B03.04 | Brücke | Ponts | Ponte | Bridges | [6 empty] | IfcBridge | [5 empty] | TEMPORARY |  | TRUE
3 | Element | B03.05 | Provisorische Ausstattung | Aménagements provisoires, équipements | Arredo provvisorio | Temporary fit-out and furnishings
4 | IFC-Regelelement | B03.05 | Provisorische Ausstattung | Aménagements provisoires, équipements | Arredo provvisorio | Temporary fit-out and furnishings | [6 empty] | IfcCostItem | USERDEFINED | TEMPORARYFURNITURE | [5 empty] | TRUE
4 | IFC-Regelelement | B03.05 | Provisorisches Mobiliar | Mobilier provisoire | Mobilio provvisorio | Temporary furniture | [6 empty] | IfcFurniture | * |  |  |  |  | TEMPORARY |  | TRUE
2 | Elementgruppe | B04 | Erschliessung durch Werkleitungen | Raccordement aux réseaux | Allacciamento alle infrastrutture primarie | Utility services
3 | Element | B04.01 | Starkstromleitung | Lignes à courant fort | Linea a corrente forte | Power cables
4 | IFC-Regelelement | B04.01 | Kabelträger Passstück | Raccords de chemin de câble | Pezzo di raccordo per portacavi | Cable carrier fittings |  |  | ELECTRICAL | MUNICIPAL |  | Verteilung | IfcCableCarrierFitting | * | [6 empty] | TRUE
4 | IFC-Regelelement | B04.01 | Kabelträgersegment | Segments de chemin de câble | Segmento di portacavi | Cable carrier segments |  |  | ELECTRICAL | MUNICIPAL |  | Verteilung | IfcCableCarrierSegment | * | [6 empty] | TRUE
4 | IFC-Regelelement | B04.01 | Verbindungsdose | Boîtes de jonction | Scatola di collegamento | Junction boxes |  |  | ELECTRICAL | MUNICIPAL |  | Verteilung | IfcJunctionBox | * | [6 empty] | TRUE
4 | IFC-Regelelement | B04.01 | Kabelverbinder | Raccords de câble | Collegamento di cavi | Cable fittings |  |  | ELECTRICAL | MUNICIPAL |  | Verteilung | IfcCableFitting | * | [6 empty] | TRUE
4 | IFC-Regelelement | B04.01 | Kabelsegment | Segments de câble | Segmento di cavi | Cable segments |  |  | ELECTRICAL | MUNICIPAL |  | Verteilung | IfcCableSegment | * | [6 empty] | TRUE
3 | Element | B04.02 | Schwachstromleitung | Lignes à courant faible | Linea a corrente debole | Low-current cables
4 | IFC-Regelelement | B04.02 | Kabelträger Passstück | Raccords de chemin de câble | Pezzo di raccordo per portacavi | Cable carrier fittings |  |  | COMMUNICATION | MUNICIPAL |  | Verteilung | IfcCableCarrierFitting | * | [6 empty] | TRUE
4 | IFC-Regelelement | B04.02 | Kabelträgersegment | Segments de chemin de câble | Segmento di portacavi | Cable carrier segments |  |  | COMMUNICATION | MUNICIPAL |  | Verteilung | IfcCableCarrierSegment | * | [6 empty] | TRUE
4 | IFC-Regelelement | B04.02 | Verbindungsdose | Boîtes de jonction | Scatola di collegamento | Junction boxes |  |  | COMMUNICATION | MUNICIPAL |  | Verteilung | IfcJunctionBox | * | [6 empty] | TRUE
4 | IFC-Regelelement | B04.02 | Kabelverbinder | Raccords de câble | Collegamento di cavi | Cable fittings |  |  | COMMUNICATION | MUNICIPAL |  | Verteilung | IfcCableFitting | * | [6 empty] | TRUE
4 | IFC-Regelelement | B04.02 | Kabelsegment | Segments de câble | Segmento di cavi | Cable segments |  |  | COMMUNICATION | MUNICIPAL |  | Verteilung | IfcCableSegment | * | [6 empty] | TRUE
3 | Element | B04.03 | Fernwärmeleitung | Conduites de chauffage à distance | Condotta per teleriscaldamento | District heating pipes
4 | IFC-Regelelement | B04.03 | Rohrverbinder | Raccords de tuyauterie | Raccordo per tubi | Pipe fittings |  |  | HEATING | MUNICIPAL |  | Verteilung | IfcPipeFitting | * | [6 empty] | TRUE
4 | IFC-Regelelement | B04.03 | Rohr | Tronçons de tuyauterie | Tubo | Pipe segments |  |  | HEATING | MUNICIPAL |  | Verteilung | IfcPipeSegment | * | [6 empty] | TRUE
4 | IFC-Regelelement | B04.03 | Pumpe | Pompes | Pompa | Pumps |  |  | HEATING | MUNICIPAL |  | Verteilung | IfcPump | * | [6 empty] | TRUE
4 | IFC-Regelelement | B04.03 | Schmutzfänger | Filtres épurateurs | Raccoglitore di sporcizia | Strainers |  |  | HEATING | MUNICIPAL |  | Verteilung | IfcFilter | STRAINER | [6 empty] | TRUE
4 | IFC-Regelelement | B04.03 | Wasserfilter | Filtres à eau | Filtro dell'acqua | Water filters |  |  | HEATING | MUNICIPAL |  | Verteilung | IfcFilter | WATERFILTER | [6 empty] | TRUE
4 | IFC-Regelelement | B04.03 | Ventil | Vannes | Valvola | Valves |  |  | HEATING | MUNICIPAL |  | Verteilung | IfcValve | * | [6 empty] | TRUE
4 | IFC-Regelelement | B04.03 | Durchflussmesser | Débitmètres | Indicatore di flusso | Flow meters |  |  | HEATING | MUNICIPAL |  | Verteilung | IfcFlowMeter | * | [6 empty] | TRUE
4 | IFC-Regelelement | B04.03 | Messinstrument | Instruments de mesure | Strumento di misurazione | Flow instruments |  |  | HEATING | MUNICIPAL |  | Verteilung | IfcFlowInstrument | * | [6 empty] | TRUE
4 | IFC-Regelelement | B04.03 | Vibrationsdämpfer | Amortisseurs de vibration | Ammortizzatore di vibrazioni | Vibration dampers |  |  | HEATING | MUNICIPAL |  | Verteilung | IfcImpactProtectionDevice | IfcVibrationDamperTypeEnum | [6 empty] | TRUE
3 | Element | B04.04 | Fernkälteleitung | Conduites de refroidissement à distance | Condotta per teleraffrescamento | District cooling pipes
4 | IFC-Regelelement | B04.04 | Rohrverbinder | Raccords de tuyauterie | Raccordo per tubi | Pipe fittings |  |  | CHILLEDWATER | MUNICIPAL |  | Verteilung | IfcPipeFitting | * | [6 empty] | TRUE
4 | IFC-Regelelement | B04.04 | Rohr | Tronçons de tuyauterie | Tubo | Pipe segments |  |  | CHILLEDWATER | MUNICIPAL |  | Verteilung | IfcPipeSegment | * | [6 empty] | TRUE
4 | IFC-Regelelement | B04.04 | Pumpe | Pompes | Pompa | Pumps |  |  | CHILLEDWATER | MUNICIPAL |  | Verteilung | IfcPump | * | [6 empty] | TRUE
4 | IFC-Regelelement | B04.04 | Schmutzfänger | Filtres épurateurs | Raccoglitore di sporcizia | Strainers |  |  | CHILLEDWATER | MUNICIPAL |  | Verteilung | IfcFilter | STRAINER | [6 empty] | TRUE
4 | IFC-Regelelement | B04.04 | Wasserfilter | Filtres à eau | Filtro dell'acqua | Water filters |  |  | CHILLEDWATER | MUNICIPAL |  | Verteilung | IfcFilter | WATERFILTER | [6 empty] | TRUE
4 | IFC-Regelelement | B04.04 | Ventil | Vannes | Valvola | Valves |  |  | CHILLEDWATER | MUNICIPAL |  | Verteilung | IfcValve | * | [6 empty] | TRUE
4 | IFC-Regelelement | B04.04 | Durchflussmesser | Débitmètres | Indicatore di flusso | Flow meters |  |  | CHILLEDWATER | MUNICIPAL |  | Verteilung | IfcFlowMeter | * | [6 empty] | TRUE
4 | IFC-Regelelement | B04.04 | Messinstrument | Instruments de mesure | Strumento di misurazione | Flow instruments |  |  | CHILLEDWATER | MUNICIPAL |  | Verteilung | IfcFlowInstrument | * | [6 empty] | TRUE
4 | IFC-Regelelement | B04.04 | Vibrationsdämpfer | Amortisseurs de vibration | Ammortizzatore di vibrazioni | Vibration dampers |  |  | CHILLEDWATER | MUNICIPAL |  | Verteilung | IfcImpactProtectionDevice | IfcVibrationDamperTypeEnum | [6 empty] | TRUE
4 | IFC-Regelelement | B04.04 | Rohrverbinder | Raccords de tuyauterie | Raccordo per tubi | Pipe fittings |  |  | CONDENSERWATER | MUNICIPAL |  | Verteilung | IfcPipeFitting | * | [6 empty] | TRUE
4 | IFC-Regelelement | B04.04 | Rohr | Tronçons de tuyauterie | Tubo | Pipe segments |  |  | CONDENSERWATER | MUNICIPAL |  | Verteilung | IfcPipeSegment | * | [6 empty] | TRUE
4 | IFC-Regelelement | B04.04 | Pumpe | Pompes | Pompa | Pumps |  |  | CONDENSERWATER | MUNICIPAL |  | Verteilung | IfcPump | * | [6 empty] | TRUE
4 | IFC-Regelelement | B04.04 | Schmutzfänger | Filtres épurateurs | Raccoglitore di sporcizia | Strainers |  |  | CONDENSERWATER | MUNICIPAL |  | Verteilung | IfcFilter | STRAINER | [6 empty] | TRUE
4 | IFC-Regelelement | B04.04 | Wasserfilter | Filtres à eau | Filtro dell'acqua | Water filters |  |  | CONDENSERWATER | MUNICIPAL |  | Verteilung | IfcFilter | WATERFILTER | [6 empty] | TRUE
4 | IFC-Regelelement | B04.04 | Ventil | Vannes | Valvola | Valves |  |  | CONDENSERWATER | MUNICIPAL |  | Verteilung | IfcValve | * | [6 empty] | TRUE
4 | IFC-Regelelement | B04.04 | Durchflussmesser | Débitmètres | Indicatore di flusso | Flow meters |  |  | CONDENSERWATER | MUNICIPAL |  | Verteilung | IfcFlowMeter | * | [6 empty] | TRUE
4 | IFC-Regelelement | B04.04 | Messinstrument | Instruments de mesure | Strumento di misurazione | Flow instruments |  |  | CONDENSERWATER | MUNICIPAL |  | Verteilung | IfcFlowInstrument | * | [6 empty] | TRUE
4 | IFC-Regelelement | B04.04 | Vibrationsdämpfer | Amortisseurs de vibration | Ammortizzatore di vibrazioni | Vibration dampers |  |  | CONDENSERWATER | MUNICIPAL |  | Verteilung | IfcImpactProtectionDevice | IfcVibrationDamperTypeEnum | [6 empty] | TRUE
3 | Element | B04.05 | Wasserleitung | Conduites d'eau | Condotta dell'acqua | Water pipes
4 | IFC-Regelelement | B04.05 | Rohrverbinder | Raccords de tuyauterie | Raccordo per tubi | Pipe fittings |  |  | WATERSUPPLY | MUNICIPAL |  | Verteilung | IfcPipeFitting | * | [6 empty] | TRUE
4 | IFC-Regelelement | B04.05 | Rohr | Tronçons de tuyauterie | Tubo | Pipe segments |  |  | WATERSUPPLY | MUNICIPAL |  | Verteilung | IfcPipeSegment | * | [6 empty] | TRUE
4 | IFC-Regelelement | B04.05 | Pumpe | Pompes | Pompa | Pumps |  |  | WATERSUPPLY | MUNICIPAL |  | Verteilung | IfcPump | * | [6 empty] | TRUE
4 | IFC-Regelelement | B04.05 | Wasserfilter | Filtres à eau | Filtro dell'acqua | Water filters |  |  | WATERSUPPLY | MUNICIPAL |  | Verteilung | IfcFilter | WATERFILTER | [6 empty] | TRUE
4 | IFC-Regelelement | B04.05 | Geruchsfilter | Filtres anti-odeurs | Filtro antiodori | Odour filters |  |  | WATERSUPPLY | MUNICIPAL |  | Verteilung | IfcFilter | ODORFILTER | [6 empty] | TRUE
4 | IFC-Regelelement | B04.05 | Ventil | Vannes | Valvola | Valves |  |  | WATERSUPPLY | MUNICIPAL |  | Verteilung | IfcValve | * | [6 empty] | TRUE
4 | IFC-Regelelement | B04.05 | Durchflussmesser | Débitmètres | Indicatore di flusso | Flow meters |  |  | WATERSUPPLY | MUNICIPAL |  | Verteilung | IfcFlowMeter | * | [6 empty] | TRUE
4 | IFC-Regelelement | B04.05 | Messinstrument | Instruments de mesure | Strumento di misurazione | Flow instruments |  |  | WATERSUPPLY | MUNICIPAL |  | Verteilung | IfcFlowInstrument | * | [6 empty] | TRUE
4 | IFC-Regelelement | B04.05 | Vibrationsdämpfer | Amortisseurs de vibration | Ammortizzatore di vibrazioni | Vibration dampers |  |  | WATERSUPPLY | MUNICIPAL |  | Verteilung | IfcImpactProtectionDevice | IfcVibrationDamperTypeEnum | [6 empty] | TRUE
3 | Element | B04.06 | Schmutzwasserleitung | Conduites d'eaux usées | Condotta per acque luride | Building wastewater drains/sewers
4 | IFC-Regelelement | B04.06 | Rohrverbinder | Raccords de tuyauterie | Raccordo per tubi | Pipe fittings |  |  | WASTEWATER | MUNICIPAL |  | Verteilung | IfcPipeFitting | * | [6 empty] | TRUE
4 | IFC-Regelelement | B04.06 | Rohr | Tronçons de tuyauterie | Tubo | Pipe segments |  |  | WASTEWATER | MUNICIPAL |  | Verteilung | IfcPipeSegment | * | [6 empty] | TRUE
4 | IFC-Regelelement | B04.06 | Pumpe | Pompes | Pompa | Pumps |  |  | WASTEWATER | MUNICIPAL |  | Verteilung | IfcPump | * | [6 empty] | TRUE
4 | IFC-Regelelement | B04.06 | Wasserfilter | Filtres à eau | Filtro dell'acqua | Water filters |  |  | WASTEWATER | MUNICIPAL |  | Verteilung | IfcFilter | WATERFILTER | [6 empty] | TRUE
4 | IFC-Regelelement | B04.06 | Geruchsfilter | Filtres anti-odeurs | Filtro antiodori | Odour filters |  |  | WASTEWATER | MUNICIPAL |  | Verteilung | IfcFilter | ODORFILTER | [6 empty] | TRUE
4 | IFC-Regelelement | B04.06 | Ventil | Vannes | Valvola | Valves |  |  | WASTEWATER | MUNICIPAL |  | Verteilung | IfcValve | * | [6 empty] | TRUE
4 | IFC-Regelelement | B04.06 | Durchflussmesser | Débitmètres | Indicatore di flusso | Flow meters |  |  | WASTEWATER | MUNICIPAL |  | Verteilung | IfcFlowMeter | * | [6 empty] | TRUE
4 | IFC-Regelelement | B04.06 | Messinstrument | Instruments de mesure | Strumento di misurazione | Flow instruments |  |  | WASTEWATER | MUNICIPAL |  | Verteilung | IfcFlowInstrument | * | [6 empty] | TRUE
4 | IFC-Regelelement | B04.06 | Vibrationsdämpfer | Amortisseurs de vibration | Ammortizzatore di vibrazioni | Vibration dampers |  |  | WASTEWATER | MUNICIPAL |  | Verteilung | IfcImpactProtectionDevice | IfcVibrationDamperTypeEnum | [6 empty] | TRUE
3 | Element | B04.07 | Regenwasserleitung | Conduites d'eaux pluviales | Condotta per acque meteoriche | Rainwater drains/sewers
4 | IFC-Regelelement | B04.07 | Rohrverbinder | Raccords de tuyauterie | Raccordo per tubi | Pipe fittings |  |  | RAINWATER | MUNICIPAL |  | Verteilung | IfcPipeFitting | * | [6 empty] | TRUE
4 | IFC-Regelelement | B04.07 | Rohr | Tronçons de tuyauterie | Tubo | Pipe segments |  |  | RAINWATER | MUNICIPAL |  | Verteilung | IfcPipeSegment | * | [6 empty] | TRUE
4 | IFC-Regelelement | B04.07 | Pumpe | Pompes | Pompa | Pumps |  |  | RAINWATER | MUNICIPAL |  | Verteilung | IfcPump | * | [6 empty] | TRUE
4 | IFC-Regelelement | B04.07 | Wasserfilter | Filtres à eau | Filtro dell'acqua | Water filters |  |  | RAINWATER | MUNICIPAL |  | Verteilung | IfcFilter | WATERFILTER | [6 empty] | TRUE
4 | IFC-Regelelement | B04.07 | Geruchsfilter | Filtres anti-odeurs | Filtro antiodori | Odour filters |  |  | RAINWATER | MUNICIPAL |  | Verteilung | IfcFilter | ODORFILTER | [6 empty] | TRUE
4 | IFC-Regelelement | B04.07 | Ventil | Vannes | Valvola | Valves |  |  | RAINWATER | MUNICIPAL |  | Verteilung | IfcValve | * | [6 empty] | TRUE
4 | IFC-Regelelement | B04.07 | Durchflussmesser | Débitmètres | Indicatore di flusso | Flow meters |  |  | RAINWATER | MUNICIPAL |  | Verteilung | IfcFlowMeter | * | [6 empty] | TRUE
4 | IFC-Regelelement | B04.07 | Messinstrument | Instruments de mesure | Strumento di misurazione | Flow instruments |  |  | RAINWATER | MUNICIPAL |  | Verteilung | IfcFlowInstrument | * | [6 empty] | TRUE
4 | IFC-Regelelement | B04.07 | Vibrationsdämpfer | Amortisseurs de vibration | Ammortizzatore di vibrazioni | Vibration dampers |  |  | RAINWATER | MUNICIPAL |  | Verteilung | IfcImpactProtectionDevice | IfcVibrationDamperTypeEnum | [6 empty] | TRUE
3 | Element | B04.08 | Gasleitung | Conduites de gaz | Condotta del gas | Gas pipes
4 | IFC-Regelelement | B04.08 | Rohrverbinder | Raccords de tuyauterie | Raccordo per tubi | Pipe fittings |  |  | GAS | MUNICIPAL |  | Verteilung | IfcPipeFitting | * | [6 empty] | TRUE
4 | IFC-Regelelement | B04.08 | Rohr | Tronçons de tuyauterie | Tubo | Pipe segments |  |  | GAS | MUNICIPAL |  | Verteilung | IfcPipeSegment | * | [6 empty] | TRUE
4 | IFC-Regelelement | B04.08 | Pumpe | Pompes | Pompa | Pumps |  |  | GAS | MUNICIPAL |  | Verteilung | IfcPump | * | [6 empty] | TRUE
4 | IFC-Regelelement | B04.08 | Gasfilter | Filtres à gaz | Filtro gas | Gas filters |  |  | GAS | MUNICIPAL |  | Verteilung | IfcFilter | USERDEFINED | GASFILTER | TRUE |  |  |  |  | TRUE
4 | IFC-Regelelement | B04.08 | Ventil | Vannes | Valvola | Valves |  |  | GAS | MUNICIPAL |  | Verteilung | IfcValve | * | [6 empty] | TRUE
4 | IFC-Regelelement | B04.08 | Durchflussmesser | Débitmètres | Indicatore di flusso | Flow meters |  |  | GAS | MUNICIPAL |  | Verteilung | IfcFlowMeter | * | [6 empty] | TRUE
4 | IFC-Regelelement | B04.08 | Messinstrument | Instruments de mesure | Strumento di misurazione | Flow instruments |  |  | GAS | MUNICIPAL |  | Verteilung | IfcFlowInstrument | * | [6 empty] | TRUE
4 | IFC-Regelelement | B04.08 | Vibrationsdämpfer | Amortisseurs de vibration | Ammortizzatore di vibrazioni | Vibration dampers |  |  | GAS | MUNICIPAL |  | Verteilung | IfcImpactProtectionDevice | IfcVibrationDamperTypeEnum | [6 empty] | TRUE
2 | Elementgruppe | B05 | Rodung, Rückbau | Défrichements, déconstructions | Dissodamento, demolizione selettiva | Vegetation clearance, deconstruction
3 | Element | B05.01 | Fällung, Rodung, Umpflanzung | Abattage, défrichement, transplantation | Abbattimento, sradicamento, trapianto | Tree felling, vegetation clearance, transplantation
4 | IFC-Regelelement | B05.01 | Geotechnische Schicht | Couches géotechniques | Strato geotecnico | Geotechnical layers | USERDEFINED | CLEARING |  |  |  |  | IfcGeotechnicalStratum | [7 empty] | TRUE
4 | IFC-Regelelement | B05.01 | Generisches Modellelement | Eléments de modèles génériques | Elemento di modello generico | Generic model elements | USERDEFINED | CLEARING |  |  |  |  | IfcBuildingElementProxy | USERDEFINED | CLEARENCE | TRUE |  |  |  |  | TRUE
4 | IFC-Regelelement | B05.01 | Pflanze | Plantes | Pianta | Plants | USERDEFINED | CLEARING |  |  |  |  | IfcPlant | [7 empty] | TRUE
3 | Element | B05.02 | Nicht kontaminierter Rückbau | Déconstruction d'ouvrages (tout ou parties) non contaminés | Demolizione selettiva, materiale non contaminato | Deconstruction of non-contaminated works
4 | IFC-Regelelement | B05.02 | Generisches Modellelement | Eléments de modèles génériques | Elemento di modello generico | Generic model elements | USERDEFINED | CLEARING |  |  |  |  | IfcBuildingElementProxy | USERDEFINED | DECONSTRUCTION_NON_CONTAMINATED | TRUE |  |  |  |  | TRUE
4 | IFC-Regelelement | B05.02 | Räumliche Zone | Zones spatiales | Zona tridimensionale | Spatial zones | USERDEFINED | CLEARING |  |  |  |  | IfcSpatialZone | [7 empty] | TRUE
3 | Element | B05.03 | Kontaminierter Rückbau | Déconstruction d'ouvrages (tout ou parties) contaminés | Demolizione selettiva, materiale contaminato | Deconstruction of contaminated works
4 | IFC-Regelelement | B05.03 | Generisches Modellelement | Eléments de modèles génériques | Elemento di modello generico | Generic model elements | USERDEFINED | CLEARING |  |  |  |  | IfcBuildingElementProxy | USERDEFINED | DECONSTRUCTION_NON_CONTAMINATED | TRUE |  |  |  |  | TRUE
4 | IFC-Regelelement | B05.03 | Räumliche Zone | Zones spatiales | Zona tridimensionale | Spatial zones | USERDEFINED | CLEARING |  |  |  |  | IfcSpatialZone | [7 empty] | TRUE
2 | Elementgruppe | B06 | Baugrube | Fouilles | Fossa di scavo | Basement excavation
3 | Element | B06.01 | Nicht kontaminierter Aushub | Excavations, déblais non contaminés | Scavo di materiale non contaminato | Non-contaminated spoil
4 | IFC-Regelelement | B06.01 | Aushub | Excavations | Scavo | Mass excavation | USERDEFINED | EXCAVATION |  |  |  |  | IfcEarthworksCut | * | [6 empty] | TRUE
3 | Element | B06.02 | Kontaminierter Aushub | Excavations, déblais contaminés | Scavo di materiale contaminato | Contaminated spoil
4 | IFC-Regelelement | B06.02 | Aushub kontaminiert | Excavations, déblais contaminés | Scavo di materiale contaminato | Contaminated spoil | USERDEFINED | EXCAVATION |  |  |  |  | IfcEarthworksCut | * | CONTAMINATED | [5 empty] | TRUE
3 | Element | B06.03 | Böschungssicherung | Stabilisation de talus | Messa in sicurezza di scarpate | Slope stabilization
4 | IFC-Regelelement | B06.03 | Sicherung mit Spritzbeton | Stabilisation en béton projeté | Messa in sicurezza con calcestruzzo spruzzato | Stabilization with sprayed concrete | USERDEFINED | EXCAVATION |  |  |  |  | IfcCourse | ARMOUR | [6 empty] | TRUE
4 | IFC-Regelelement | B06.03 | Sicherung mit Fertigelementen | Stabilisation en éléments préfabriqués | Messa in sicurezza con elementi prefabbricati | Stabilization with prefabricated units | USERDEFINED | EXCAVATION |  |  |  |  | IfcWall | WAVEWALL | [6 empty] | TRUE
4 | IFC-Regelelement | B06.03 | Sicherung mit Fertigelementen | Stabilisation en éléments préfabriqués | Messa in sicurezza con elementi prefabbricati | Stabilization with prefabricated units | USERDEFINED | EXCAVATION |  |  |  |  | IfcWallStandardCase | - | WAVEWALL |  |  |  |  | TRUE
3 | Element | B06.04 | Baugrubenabschluss | Enceintes de fouilles | Opere di sostegno della fossa di scavo | Basement retaining structures
4 | IFC-Regelelement | B06.04 | Rühlwand | Parois berlinoises | Targonata | Soldier pile walls | USERDEFINED | EXCAVATION |  |  |  |  | IfcWall | USERDEFINED | SHEETPILEWALL | TRUE |  |  |  |  | TRUE
4 | IFC-Regelelement | B06.04 | Spundwand | Rideaux de palplanches | Palancolata | Sheet pile walls | USERDEFINED | EXCAVATION |  |  |  |  | IfcWall | USERDEFINED | PILEWALL | TRUE |  |  |  |  | TRUE
4 | IFC-Regelelement | B06.04 | Schlitzwand | Parois moulées | Paratia | Diaphragm walls | USERDEFINED | EXCAVATION |  |  |  |  | IfcWall | USERDEFINED | SLURRYWALL | TRUE |  |  |  |  | TRUE
4 | IFC-Regelelement | B06.04 | Rühlwand | Parois berlinoises | Targonata | Soldier pile walls | USERDEFINED | EXCAVATION |  |  |  |  | IfcWallStandardCase | - | SHEETPILEWALL | TRUE |  |  |  | TRUE
4 | IFC-Regelelement | B06.04 | Spundwand | Rideaux de palplanches | Palancolata | Sheet pile walls | USERDEFINED | EXCAVATION |  |  |  |  | IfcWallStandardCase | - | PILEWALL | TRUE |  |  |  | TRUE
4 | IFC-Regelelement | B06.04 | Schlitzwand | Parois moulées | Paratia | Diaphragm walls | USERDEFINED | EXCAVATION |  |  |  |  | IfcWallStandardCase | - | SLURRYWALL | TRUE |  |  |  | TRUE
3 | Element | B06.05 | Materialeinbau | Remblayages | Messa in opera di materiale | Material placement
4 | IFC-Regelelement | B06.05 | Rohplanie | Forme brute | Plania grezza | Rough levelling | USERDEFINED | EXCAVATION |  |  |  |  | IfcEarthworksFill | *
3 | Element | B06.06 | Wasserhaltung | Epuisement des eaux | Smaltimento delle acque | Dewatering
4 | IFC-Regelelement | B06.06 | Wasserhaltung (Budgetposition) | Epuisement des eaux (article budgétaire) | Smaltimento delle acque (posizione del budget) | Dewatering (budget item) | [6 empty] | IfcCostItem | USERDEFINED | DEWATERING | TRUE |  |  |  |  | TRUE | #3 Name = Wasserhaltung (Budgetposition) / #6 Identification = B06.06 | Budgetposition
2 | Elementgruppe | B07 | Baugrundverbesserung, Bauwerkssicherung | Amélioration du sol de fondation, protections d'ouvrages | Miglioramento del terreno, messa in sicurezza dell'opera | Ground improvement, support to structures
3 | Element | B07.01 | Verbesserung Baugrund | Amélioration du sol de fondation | Miglioramento del terreno di fondazione | Ground improvement
4 | IFC-Regelelement | B07.01 | Baugrundverbesserung | Amélioration du sol de fondation | Miglioramento del terreno di fondazione | Ground improvement | EROSIONPREVENTION | [5 empty] | IfcReinforcedSoil | *
3 | Element | B07.02 | Pfählung | Pieux de fondation | Palificata | Piling
4 | IFC-Regelelement | B07.02 | Pfähle | Pieux | Pali | Piles | FOUNDATION | [5 empty] | IfcPile | *
3 | Element | B07.03 | Unterfangung Bauwerk | Reprises en sous-oeuvre de l'ouvrage | Sottomurazione dell'opera | Underpinning
4 | IFC-Regelelement | B07.03 | Wand | Murs, parois | Parete | Walls | FOUNDATION | REINFORCEMENT |  |  |  |  | IfcWall | [6 empty] | TRUE | TRUE
4 | IFC-Regelelement | B07.03 | Wand | Murs, parois | Parete | Walls | FOUNDATION | REINFORCEMENT |  |  |  |  | IfcWallStandardCase | - | [5 empty] | TRUE
4 | IFC-Regelelement | B07.03 | Fundament | Fondations | Fondazione | Foundations | FOUNDATION | REINFORCEMENT |  |  |  |  | IfcFooting |  |  | TRUE
3 | Element | B07.04 | Sicherung Bauwerk | Soutènements d'ouvrage | Messa in sicurezza dell'opera | Shoring/protection to structures
4 | IFC-Regelelement | B07.04 | Wand | Murs, parois | Parete | Walls | LOADBEARING | REINFORCEMENT |  |  |  |  | IfcWall | *
4 | IFC-Regelelement | B07.04 | Decke | Dalles | Soffitto | Suspended slabs | LOADBEARING | REINFORCEMENT |  |  |  |  | IfcSlab | *
2 | Elementgruppe | B08 | Gerüst | Echafaudages | Ponteggio | Scaffolding
3 | Element | B08.01 | Fassadengerüst | Echafaudages de façade | Ponteggio di facciata | Facade scaffolding | USERDEFINED | SCAFFOLDING |  |  |  |  | IfcBuildingElementProxy | USERDEFINED | FACADE_SCAFFOLDING | TRUE
3 | Element | B08.02 | Arbeitsgerüst | Echafaudages de service | Ponteggio di lavoro | Working scaffolding | USERDEFINED | SCAFFOLDING |  |  |  |  | IfcBuildingElementProxy | USERDEFINED | WORKING_SCAFFOLDING | TRUE
3 | Element | B08.03 | Notdach | Toits provisoires | Tetto provvisorio | Temporary roof | USERDEFINED | SCAFFOLDING |  |  |  |  | IfcBuildingElementProxy | USERDEFINED | ROOF_SCAFFOLDING | TRUE
3 | Element | B08.04 | Schutzgerüst | Echafaudages de protection | Ponteggio di protezione | Protective scaffolding | USERDEFINED | SCAFFOLDING |  |  |  |  | IfcBuildingElementProxy | USERDEFINED | PROTECTION_SCAFFOLDING | TRUE
2 | Elementgruppe | B09 | Anpassung angrenzendes Bauwerk | Adaptations d'ouvrages attenants | Adattamento opere adiacenti | Adaptations to adjoining construction works
3 | Element | B09.01 | Bauliche Anpassungen angrenzendes Bauwerk | Adaptations structurelles d'ouvrages attenants | Adattamento costruttivo opere adiacenti | Alterations to adjoining construction works | USERDEFINED | ADAPTION |  |  |  |  | * | * | *
3 | Element | B09.02 | Unterfangung, Sicherung angrenzendes Bauwerk | Reprises en sous-oeuvre, protections d'ouvrages attenants | Sottomurazione, messa in sicurezza di opere adiacenti | Underpinning and shoring/protection to adjoining construction works | USERDEFINED | ADAPTION |  |  |  |  | IfcBuildingElementProxy | USERDEFINED | UNDERPINNING | TRUE
3 | Element | B09.03 | Verkehrsanlage ausserhalb Grundstück | Infrastructures de transport en dehors de la parcelle | Infrastruttura viaria all'esterno del fondo | Transport facilities beyond site boundary | USERDEFINED | ADAPTION |  |  |  |  | IfcBuildingElementProxy | USERDEFINED | SURFACE | TRUE
1 | Hauptgruppe | C | Konstruktion Gebäude | Gros oeuvre | Costruzione grezza edificio | Building structure
2 | Elementgruppe | C01 | Fundament, Bodenplatte | Fondations, radiers | Fondazione, platea | Foundations, ground slabs
3 | Element | C01.01 | Unterbau Fundament und Bodenplatte | Supports de fondations, radiers, dalles de sol | Sottostruttura della fondazione, platea | Substructure below foundations/ground slabs
4 | IFC-Regelelement | C01.01 | Fundamentdämmung | Isolation sous fondations | Isolamento termico della fondazione | Foundation insulation | FOUNDATION | [5 empty] | IfcCovering | INSULATION
4 | IFC-Regelelement | C01.01 | Fundamentabdichtung | Etanchéité sous fondations | Impermeabilizzazione della fondazione | Foundation waterproofing | FOUNDATION | [5 empty] | IfcCovering | MEMBRANE
4 | IFC-Regelelement | C01.01 | Kieskoffer | Lit de gravier | Bauletto di ghiaia | Hardcore beds | FOUNDATION | [5 empty] | IfcCovering | USERDEFINED | GRAVELLAYER | TRUE
4 | IFC-Regelelement | C01.01 | Sauberkeitsschicht | Couche de propreté | Strato di pulizia | Blindings | FOUNDATION | [5 empty] | IfcCovering | USERDEFINED | SUBGRADE | TRUE
3 | Element | C01.02 | Fundament | Fondations | Fondazione | Foundations
4 | IFC-Regelelement | C01.02 | Einzelfundament | Semelles isolées | Fondazione singola | Pad footings | FOUNDATION | [5 empty] | IfcFooting | PAD_FOOTING
4 | IFC-Regelelement | C01.02 | Streifenfundament | Semelles filantes | Fondazione continua | Strip footings | FOUNDATION | [5 empty] | IfcFooting | STRIP_FOOTING
4 | IFC-Regelelement | C01.02 | Senkkastenfundament | Cuvelages | Fondazione a cassone | Caisson foundations | FOUNDATION | [5 empty] | IfcFooting | CAISSON_FOUNDATION
4 | IFC-Regelelement | C01.02 | Fundamentbalken | Poutres de fondations | Trave per fondazione | Footing beams | FOUNDATION | [5 empty] | IfcFooting | FOOTING_BEAM
4 | IFC-Regelelement | C01.02 | Pfahlkopfplatte | Dalles sur tête de pieu | Piastra su pali | Pile caps | FOUNDATION | [5 empty] | IfcFooting | PILE_CAP
3 | Element | C01.03 | Bodenplatte | Dalles de sol, radiers | Platea | Ground slabs
4 | IFC-Regelelement | C01.03 | Bodenplatte | Dalles de sol, radiers | Platea | Ground slabs | FOUNDATION | [5 empty] | IfcSlab | BASESLAB
3 | Element | C01.04 | Erdverbundene Treppe, Rampe | Escaliers ou rampes en contact avec le sol | Scala, rampa a contatto con il suolo | Stairs and ramps in contact with ground
4 | IFC-Regelelement | C01.04 | Treppe | Escaliers | Scala | Stairs | FOUNDATION | [5 empty] | IfcStair | *
4 | IFC-Regelelement | C01.04 | Treppenlauf | Volées d'escaliers | Rampa della scala | Stair flights | FOUNDATION | [5 empty] | IfcStairFlight | *
4 | IFC-Regelelement | C01.04 | Rampe | Rampes | Rampa | Ramps | FOUNDATION | [5 empty] | IfcRamp | *
4 | IFC-Regelelement | C01.04 | Rampenlauf | Volées | Rampa | Ramp flights | FOUNDATION | [5 empty] | IfcRampFlight | *
3 | Element | C01.05 | Erdverbundenes Podest | Paliers en contact avec le sol | Pianerottolo a contatto con il suolo | Landings in contact with ground
4 | IFC-Regelelement | C01.05 | Podest | Paliers | Pianerottolo | Landings | FOUNDATION | [5 empty] | IfcSlab | LANDING |  |  | Ja
2 | Elementgruppe | C02 | Wandkonstruktion | Parois porteuses | Parete grezza | Structural walls
3 | Element | C02.01 | Aussenwandkonstruktion | Parois porteuses extérieures | Parete grezza esterna | External walls
4 | IFC-Regelelement | C02.01 | Massivwand | Parois massives | Parete massiccia | Solid walls | LOADBEARING | [5 empty] | IfcWall | SOLIDWALL |  |  | Ja |  |  | TRUE | TRUE
4 | IFC-Regelelement | C02.01 | Scherwand | Murs avec fruit | Parete di taglio | Shear walls | LOADBEARING | [5 empty] | IfcWall | SHEAR |  |  | Ja |  |  | TRUE | TRUE
4 | IFC-Regelelement | C02.01 | Brüstung | Parapets | Parapetto | Parapets | LOADBEARING | [5 empty] | IfcWall | PARAPET |  |  | Ja |  |  | TRUE | TRUE
4 | IFC-Regelelement | C02.01 | Sturz | Linteaux | Architrave: | Lintels | LOADBEARING | [5 empty] | IfcBeam | LINTEL |  |  | Ja
4 | IFC-Regelelement | C02.01 | Massivwand | Parois massives | Parete massiccia | Solid walls | LOADBEARING | [5 empty] | IfcWallStandardCase | - | SOLIDWALL |  | Ja |  |  | TRUE
4 | IFC-Regelelement | C02.01 | Scherwand | Murs avec fruit | Parete di taglio | Shear walls | LOADBEARING | [5 empty] | IfcWallStandardCase | - | SHEAR |  | Ja |  |  | TRUE
4 | IFC-Regelelement | C02.01 | Brüstung | Parapets | Parapetto | Parapets | LOADBEARING | [5 empty] | IfcWallStandardCase | - | PARAPET |  | Ja |  |  | TRUE
4 | IFC-Regelelement | C02.01 | Pfosten | Meneaux | Montante | Mullions | LOADBEARING | [5 empty] | IfcMember | MULLION |  |  | Ja
4 | IFC-Regelelement | C02.01 | Platte | Plats | Lastra | Plates | LOADBEARING | [5 empty] | IfcMember | PLATE |  |  | Ja
4 | IFC-Regelelement | C02.01 | Ständer | Montants | Profilo verticale | Studs | LOADBEARING | [5 empty] | IfcMember | STUD |  |  | Ja
3 | Element | C02.02 | Innenwandkonstruktion | Parois porteuses intérieures | Parete grezza interna | Internal walls
4 | IFC-Regelelement | C02.02 | Massivwand | Parois massives | Parete massiccia | Solid walls | LOADBEARING | [5 empty] | IfcWall | SOLIDWALL |  |  | Nein |  |  | TRUE | TRUE
4 | IFC-Regelelement | C02.02 | Scherwand | Murs avec fruit | Parete di taglio | Shear walls | LOADBEARING | [5 empty] | IfcWall | SHEAR |  |  | Nein |  |  | TRUE | TRUE
4 | IFC-Regelelement | C02.02 | Brüstung | Parapets | Parapetto | Parapets | LOADBEARING | [5 empty] | IfcWall | PARAPET |  |  | Nein |  |  | TRUE | TRUE
4 | IFC-Regelelement | C02.02 | Sturz | Linteaux | Architrave: | Lintels | LOADBEARING | [5 empty] | IfcBeam | LINTEL |  |  | Nein
4 | IFC-Regelelement | C02.02 | Massivwand | Parois massives | Parete massiccia | Solid walls | LOADBEARING | [5 empty] | IfcWallStandardCase | - | SOLIDWALL |  | Nein |  |  | TRUE
4 | IFC-Regelelement | C02.02 | Scherwand | Murs avec fruit | Parete di taglio | Shear walls | LOADBEARING | [5 empty] | IfcWallStandardCase | - | SHEAR |  | Nein |  |  | TRUE
4 | IFC-Regelelement | C02.02 | Brüstung (Galerie-, Treppenbrüstung) | Parapets (galeries-, parapets d'escalier) | Parapetto (parapetto di gallerie, scale) | Parapets (gallery, stair parapet) | LOADBEARING | [5 empty] | IfcWallStandardCase | - | PARAPET |  | Nein |  |  | TRUE
4 | IFC-Regelelement | C02.02 | Pfosten | Meneaux | Montante | Mullions | LOADBEARING | [5 empty] | IfcMember | MULLION |  |  | Nein
4 | IFC-Regelelement | C02.02 | Platte | Plats | Lastra | Plates | LOADBEARING | [5 empty] | IfcMember | PLATE |  |  | Nein
4 | IFC-Regelelement | C02.02 | Ständer | Montants | Profilo verticale | Studs | LOADBEARING | [5 empty] | IfcMember | STUD |  |  | Nein
2 | Elementgruppe | C03 | Stützenkonstruktion | Piliers | Pilastro | Structural columns
3 | Element | C03.01 | Aussenstütze | Piliers extérieurs | Pilastro esterno | Perimeter columns
4 | IFC-Regelelement | C03.01 | Stütze | Poteaux | Pilastro | Columns | LOADBEARING | [5 empty] | IfcColumn | COLUMN |  |  | Ja
4 | IFC-Regelelement | C03.01 | Pilaster | Pilastres | Lesena | Pilasters | LOADBEARING | [5 empty] | IfcColumn | PILASTER |  |  | Ja
3 | Element | C03.02 | Innenstütze | Piliers intérieurs | Pilastro interno | Inner columns
4 | IFC-Regelelement | C03.02 | Stütze | Poteaux | Pilastro | Columns | LOADBEARING | [5 empty] | IfcColumn | COLUMN |  |  | Nein
4 | IFC-Regelelement | C03.02 | Pilaster | Pilastres | Lesena | Pilasters | LOADBEARING | [5 empty] | IfcColumn | PILASTER |  |  | Nein
2 | Elementgruppe | C04 | Deckenkonstruktion, Dachkonstruktion | Structures porteuses de planchers et toitures | Soletta, struttura portante del tetto | Suspended structural slabs, roof structure
3 | Element | C04.01 | Geschossdecke | Planchers | Soletta | Suspended slabs
4 | IFC-Regelelement | C04.01 | Geschossdecke | Planchers | Soletta | Suspended slabs | LOADBEARING | [5 empty] | IfcSlab | FLOOR |  |  | Nein
4 | IFC-Regelelement | C04.01 | Unterzug | Sommiers | Trave rovescia | Joists | LOADBEARING | [5 empty] | IfcBeam | JOIST |  |  | Nein
4 | IFC-Regelelement | C04.01 | Balken | Poutres | Trave | Beams | LOADBEARING | [5 empty] | IfcBeam | BEAM |  |  | Nein
4 | IFC-Regelelement | C04.01 | Träger | Supports | Travetto | Members | LOADBEARING | [5 empty] | IfcMember | MEMBER |  |  | Nein
4 | IFC-Regelelement | C04.01 | Gurt Fachwerk | Poutres de treillis | Struttura reticolare a cinghia | Chords | LOADBEARING | [5 empty] | IfcMember | CHORD |  |  | Nein
4 | IFC-Regelelement | C04.01 | Stab Fachwerk | Contrefiches de treillis | Struttura reticolare a barre | Braces | LOADBEARING | [5 empty] | IfcMember | BRACE |  |  | Nein
4 | IFC-Regelelement | C04.01 | Stab Fachwerk | Contrefiches de treillis | Struttura reticolare a barre | Braces | LOADBEARING | [5 empty] | IfcMember | STRUT |  |  | Nein
3 | Element | C04.02 | Innen liegende Treppe, Rampe | Escaliers et rampes intérieurs | Scala interna, rampa interna | Internal stairs and ramps
4 | IFC-Regelelement | C04.02 | Treppe | Escaliers | Scala | Stairs | LOADBEARING | [5 empty] | IfcStair | * |  |  | Nein
4 | IFC-Regelelement | C04.02 | Treppenlauf | Volées d'escaliers | Rampa della scala | Stair flights | LOADBEARING | [5 empty] | IfcStairFlight | * |  |  | Nein
4 | IFC-Regelelement | C04.02 | Rampe | Rampes | Rampa | Ramps | LOADBEARING | [5 empty] | IfcRamp | * |  |  | Nein
4 | IFC-Regelelement | C04.02 | Rampenlauf | Volées | Rampa | Ramp flights | LOADBEARING | [5 empty] | IfcRampFlight | * |  |  | Nein
4 | IFC-Regelelement | C04.02 | Trittstufe | Marches | Pedata | Treads | LOADBEARING | [5 empty] | IfcBuildingElementPart | USERDEFINED | TREAD | TRUE | Nein
4 | IFC-Regelelement | C04.02 | Setzstufe | Contremarches | Alzata | Risers | LOADBEARING | [5 empty] | IfcBuildingElementPart | USERDEFINED | RISER | TRUE | Nein
4 | IFC-Regelelement | C04.02 | Tragholm, Wange | Montants d'escalier, limons | Elemento portante centrale, cosciale | Carriages, stringers | LOADBEARING | [5 empty] | IfcMember | STRINGER |  |  | Nein
3 | Element | C04.03 | Innen liegende Podeste | Paliers intérieurs | Pianerottolo interno | Internal landings
4 | IFC-Regelelement | C04.03 | Podest | Paliers | Pianerottolo | Landings | LOADBEARING | [5 empty] | IfcSlab | LANDING |  |  | Nein
3 | Element | C04.04 | Konstruktion Flachdach | Structures porteuses de toitures plates | Struttura portante del tetto piano | Flat roof structure
4 | IFC-Regelelement | C04.04 | Flachdach | Toitures plates | Tetto piano | Flat roofs | LOADBEARING | [5 empty] | IfcSlab | ROOF |  |  | Ja
4 | IFC-Regelelement | C04.04 | Flachdach | Toitures plates | Tetto piano | Flat roofs | LOADBEARING | [5 empty] | IfcRoof | FLAT_ROOF |  |  | Ja
4 | IFC-Regelelement | C04.04 | Unterzug | Sommiers | Trave rovescia | Joists | LOADBEARING | [5 empty] | IfcBeam | JOIST |  |  | Ja
4 | IFC-Regelelement | C04.04 | Balken | Poutres | Trave | Beams | LOADBEARING | [5 empty] | IfcBeam | BEAM |  |  | Ja
4 | IFC-Regelelement | C04.04 | Träger | Supports | Travetto | Members | LOADBEARING | [5 empty] | IfcMember | MEMBER |  |  | Ja
4 | IFC-Regelelement | C04.04 | Gurt Fachwerk | Poutres de treillis | Struttura reticolare a cinghia | Chords | LOADBEARING | [5 empty] | IfcMember | CHORD |  |  | Ja
4 | IFC-Regelelement | C04.04 | Stab Fachwerk | Contrefiches de treillis | Struttura reticolare a barre | Braces | LOADBEARING | [5 empty] | IfcMember | BRACE |  |  | Ja
4 | IFC-Regelelement | C04.04 | Stab Fachwerk | Contrefiches de treillis | Struttura reticolare a barre | Braces | LOADBEARING | [5 empty] | IfcMember | STRUT |  |  | Ja
3 | Element | C04.05 | Konstruktion geneigtes Dach | Structures porteuses de toitures inclinées | Struttura portante del tetto a falda | Pitched roof structure
4 | IFC-Regelelement | C04.05 | Pultdach | Toits à 1 pan | Tetto a una falda | Shed roofs | LOADBEARING | [5 empty] | IfcRoof | SHED_ROOF |  |  | Ja
4 | IFC-Regelelement | C04.05 | Satteldach | Toits à 2 pans | Tetto a due falde | Gable roofs | LOADBEARING | [5 empty] | IfcRoof | GABLE_ROOF |  |  | Ja
4 | IFC-Regelelement | C04.05 | Walmdach | Toits en croupe | Tetto a padiglione | Hip roofs | LOADBEARING | [5 empty] | IfcRoof | HIP_ROOF |  |  | Ja
4 | IFC-Regelelement | C04.05 | Krüppelwalmdach | Toits en croupe faîtière | Tetto a testa di padiglione | Hipped gable roofs | LOADBEARING | [5 empty] | IfcRoof | HIPPED_GABLE_ROOF |  |  | Ja
4 | IFC-Regelelement | C04.05 | Mansardendach | Toits mansardés | Tetto a mansarda | Gambrel roofs | LOADBEARING | [5 empty] | IfcRoof | GAMBREL_ROOF |  |  | Ja
4 | IFC-Regelelement | C04.05 | Mansardenwalmdach | Toits en croupe, mansardés | Tetto a mansarda a testa di padiglione | Mansard roofs | LOADBEARING | [5 empty] | IfcRoof | MANSARD_ROOF |  |  | Ja
4 | IFC-Regelelement | C04.05 | Tonnendach | Toits bombés | Tetto a botte | Barrel roofs | LOADBEARING | [5 empty] | IfcRoof | BARREL_ROOF |  |  | Ja
4 | IFC-Regelelement | C04.05 | Bogendach | Toits cintrés | Tetto ad arco | Rainbow roofs | LOADBEARING | [5 empty] | IfcRoof | RAINBOW_ROOF |  |  | Ja
4 | IFC-Regelelement | C04.05 | Grabendach | Toits papillon | Tetto a farfalla | Butterfly roofs | LOADBEARING | [5 empty] | IfcRoof | BUTTERFLY_ROOF |  |  | Ja
4 | IFC-Regelelement | C04.05 | Spitzdach | Toits à 4 pans égaux | Tetto con colmo a punta | Pavilion roofs | LOADBEARING | [5 empty] | IfcRoof | PAVILION_ROOF |  |  | Ja
4 | IFC-Regelelement | C04.05 | Kuppeldach | Dômes | Tetto a cupola | Dome roofs | LOADBEARING | [5 empty] | IfcRoof | DOME_ROOF |  |  | Ja
4 | IFC-Regelelement | C04.05 | Freiformdach | Toitures de forme libre | Tetto di forma libera | Free-form roofs | LOADBEARING | [5 empty] | IfcRoof | FREEFORM |  |  | Ja
4 | IFC-Regelelement | C04.05 | Kehlbalken | Entraits | Trave di compluvio | Collars | LOADBEARING | [5 empty] | IfcMember | COLLAR |  |  | Ja
4 | IFC-Regelelement | C04.05 | Stuhlpfosten | Poinçons | Monaco | Posts | LOADBEARING | [5 empty] | IfcMember | POST |  |  | Ja
4 | IFC-Regelelement | C04.05 | Pfette | Pannes | Terzera | Purlins | LOADBEARING | [5 empty] | IfcMember | PURLIN |  |  | Ja
4 | IFC-Regelelement | C04.05 | Sparren | Chevrons | Correntino | Rafters | LOADBEARING | [5 empty] | IfcMember | RAFTER |  |  | Ja
3 | Element | C04.06 | Aussen liegende Treppe, Rampe | Escaliers et rampes extérieurs | Scala esterna, rampa esterna | External stairs and ramps
4 | IFC-Regelelement | C04.06 | Treppe | Escaliers | Scala | Stairs | LOADBEARING | [5 empty] | IfcStair | * |  |  | Ja
4 | IFC-Regelelement | C04.06 | Treppenlauf | Volées d'escaliers | Rampa della scala | Stair flights | LOADBEARING | [5 empty] | IfcStairFlight | * |  |  | Ja
4 | IFC-Regelelement | C04.06 | Rampe | Rampes | Rampa | Ramps | LOADBEARING | [5 empty] | IfcRamp | * |  |  | Ja
4 | IFC-Regelelement | C04.06 | Rampenlauf | Volées | Rampa | Ramp flights | LOADBEARING | [5 empty] | IfcRampFlight | * |  |  | Ja
4 | IFC-Regelelement | C04.06 | Trittstufe | Marches | Pedata | Treads | LOADBEARING | [5 empty] | IfcBuildingElementPart | USERDEFINED | TREAD | TRUE | Ja
4 | IFC-Regelelement | C04.06 | Setzstufe | Contremarches | Alzata | Risers | LOADBEARING | [5 empty] | IfcBuildingElementPart | USERDEFINED | RISER | TRUE | Ja
4 | IFC-Regelelement | C04.06 | Tragholm, Wange | Montants d'escalier, limons | Elemento portante centrale, cosciale | Carriages, stringers | LOADBEARING | [5 empty] | IfcMember | STRINGER |  |  | Ja
3 | Element | C04.07 | Aussen liegende Podeste | Paliers extérieurs | Pianerottolo esterno | External landings
4 | IFC-Regelelement | C04.07 | Podest | Paliers | Pianerottolo | Landings | LOADBEARING | [5 empty] | IfcSlab | LANDING |  |  | Ja
3 | Element | C04.08 | Aussen liegende Konstruktion, Vordach | Structures porteuses extérieures, avant-toits | Costruzione esterna, pensilina | External structural part of works, canopies, roof overhangs
4 | IFC-Regelelement | C04.08 | Vordach | Avant-toits, auvents | Pensilina | Canopies/roof overhangs | LOADBEARING | [5 empty] | IfcRoof | USERDEFINED | CANOPY_ROOF | TRUE | Ja
4 | IFC-Regelelement | C04.08 | Balkonplatte | Dalles de balcons | Soletta di balcone | Balcony slabs | LOADBEARING | [5 empty] | IfcSlab | USERDEFINED | BALCONY | TRUE | Ja
2 | Elementgruppe | C05 | Ergänzende Leistung zu Konstruktion | Prestations complémentaires au gros oeuvre | Prestazione complementare alla costruzione grezza | Builder's work in connection (for structure)
3 | Element | C05.01 | Durchbruch, Schlitz zu Konstruktion | Percements et saignées dans le gros oeuvre | Breccia, scanalatura nella costruzione grezza | Holes/chases formed in structure
4 | IFC-Regelelement | C05.01 | Wandöffnung | Ouvertures de paroi | Apertura nella parete | Wall openings | LOADBEARING | [5 empty] | IfcOpeningElement | [8 empty] | IfcRelation zum übergeordneten Element: IfcWall
4 | IFC-Regelelement | C05.01 | Deckenöffnung | Trémies | Apertura nella soletta | Suspended slab openings | LOADBEARING | [5 empty] | IfcOpeningElement | [8 empty] | IfcRelation zum übergeordneten Element: IfcSlab
4 | IFC-Regelelement | C05.01 | Wanddurchbruch (WD) | Percements ménagés dans un mur (PM) | Breccia nella parete | Cut-outs in wall | LOADBEARING | [5 empty] | IfcVoidingFeature | CUTOUT | [7 empty] | Wanddurchbruch (WD) wenn in IfcWall | SIA 400, B.10.1 bzw. SIA410/2, 2.1
4 | IFC-Regelelement | C05.01 | Deckendurchbruch (DD) | Percements ménagés dans une dalle (PD) | Breccia nella soletta | Cut-outs in suspended slab | LOADBEARING | [5 empty] | IfcVoidingFeature | CUTOUT | [7 empty] | Deckendurchbruch (DD) wenn in IfcSlab | SIA 400, B.10.1 bzw. SIA410/2, 2.1
4 | IFC-Regelelement | C05.01 | Bodendurchbruch (BD) | Percements ménagés dans un sol (PS) | Breccia nella platea | Cut-outs in ground slab | LOADBEARING | [5 empty] | IfcVoidingFeature | CUTOUT | [7 empty] | Bodendurchbruch (BD) wenn in IfcCovering.FLOORING | SIA 400, B.10.1 bzw. SIA410/2, 2.1
4 | IFC-Regelelement | C05.01 | Fundamentdurchbruch (FD) | Percements ménagés dans une fondation (PF) | Breccia nella fondazione | Cut-outs in foundation | LOADBEARING | [5 empty] | IfcVoidingFeature | CUTOUT | [7 empty] | Fundamentdurchbruch (FD) wenn in IfcFooting | SIA 400, B.10.1 bzw. SIA410/2, 2.1
4 | IFC-Regelelement | C05.01 | Wandschlitz (WS) | Evidements ménagés dans un mur (EM) | Scanalatura nella parete | Wall chases | LOADBEARING | [5 empty] | IfcVoidingFeature | NOTCH | [7 empty] | Wandschlitz (WS) wenn in IfcWall | SIA 400, B.10.1 bzw. SIA410/2, 2.1
4 | IFC-Regelelement | C05.01 | Deckenschlitz (DS) | Evidements ménagés dans une dalle (ED) | Scanalatura nella soletta | Suspended slab chases | LOADBEARING | [5 empty] | IfcVoidingFeature | NOTCH | [7 empty] | Deckenschlitz (DS) wenn in IfcSlab | SIA 400, B.10.1 bzw. SIA410/2, 2.1
4 | IFC-Regelelement | C05.01 | Bodenschlitz (BS) | Evidements ménagés dans un sol (ES) | Scanalatura nella platea | Ground slab chases | LOADBEARING | [5 empty] | IfcVoidingFeature | NOTCH | [7 empty] | Bodenschlitz (BS) wenn in IfcCovering.FLOORING | SIA 400, B.10.1 bzw. SIA410/2, 2.1
4 | IFC-Regelelement | C05.01 | Fundamentschlitz (FS) | Evidements ménagés dans une fondation (EF) | Scanalatura nella fondazione | Foundation chases | FOUNDATION | [5 empty] | IfcVoidingFeature | NOTCH | [7 empty] | Fundamentschlitz (FS) wenn in IfcFooting | SIA 400, B.10.1 bzw. SIA410/2, 2.1
4 | IFC-Regelelement | C05.01 | Kernbohrung | Carottages | Carotaggio | Core drillings | LOADBEARING | [5 empty] | IfcVoidingFeature | HOLE
4 | IFC-Regelelement | C05.01 | Bestellkörper (Aussparung) Gebäudetechnik | Eléments à commander (évidements): installations du bâtiment | Elemento da ordinare (risparmio) impiantistica | Provision for voids for services |  |  | Besteller TGA System (Disziplin) nötig |  |  |  | IfcBuildingElementProxy | PROVISIONFORVOID
3 | Element | C05.02 | Maschinensockel, Einlage | Socles de machines, incorporés | Basamento di macchine, inserto | Machine bases, components incorporated for services | LOADBEARING
4 | IFC-Regelelement | C05.02 | Futterrohr durch Wand (WFR) | Manchons incorporés dans un mur (MIM) | Tubo fodera attraverso parete | Pipe sleeves through wall | LOADBEARING | [5 empty] | IfcVoidingFeature | HOLE | LININGTUBE | [6 empty] | Futterrohr durch Wand (WFR) wenn in IfcWall | SIA 400, B.10.1 bzw. SIA410/2, 2.1
4 | IFC-Regelelement | C05.02 | Futterrohr durch Decke (DFR) | Manchons incorporés dans une dalle (MID) | Tubo fodera attraverso soletta | Pipe sleeves through suspended slab | LOADBEARING | [5 empty] | IfcVoidingFeature | HOLE | LININGTUBE | [6 empty] | Futterrohr durch Decke (DFR) wenn in IfcSlab | SIA 400, B.10.1 bzw. SIA410/2, 2.1
4 | IFC-Regelelement | C05.02 | Futterrohr durch Boden (BFR) | Manchons incorporés dans un sol (MIS) | Tubo fodera attraverso platea | Pipe sleeves through ground slab | LOADBEARING | [5 empty] | IfcVoidingFeature | HOLE | LININGTUBE | [6 empty] | Futterrohr durch Boden (BFR) wenn in IfcCovering.FLOORING | SIA 400, B.10.1 bzw. SIA410/2, 2.1
4 | IFC-Regelelement | C05.02 | Futterrohr durch Fundament (FFR) | Manchons incorporés dans une fondation (MIF) | Tubo fodera attraverso fondazione | Pipe sleeves through foundation | FOUNDATION | [5 empty] | IfcVoidingFeature | HOLE | LININGTUBE | [6 empty] | Futterrohr durch Fundament (FFR) wenn in IfcFooting | SIA 400, B.10.1 bzw. SIA410/2, 2.1
4 | IFC-Regelelement | C05.02 | Maschinensockel | Socles de machines | Basamento di macchine | Machine bases | LOADBEARING | [5 empty] | IfcSlab | USERDEFINED | SOCKET | TRUE
4 | IFC-Regelelement | C05.02 | Gerätesockel | Socles d'appareils | Basamento di apparecchi | Movable equipment bases | LOADBEARING | [5 empty] | IfcPlate | USERDEFINED | SOCKET | TRUE
4 | IFC-Regelelement | C05.02 | Rohbaukanal | Réservations | Canale costruzione grezza | Structural ducts | LOADBEARING | [5 empty] | IfcVoidingFeature | CUTOUT
1 | Hauptgruppe | D | Technik Gebäude | Installations | Impianti tecnici edificio | Building services
2 | Elementgruppe | D01 | Elektroanlage | Installations électriques | Impianto elettrico | Electrical installations
3 | Element | D01.01 | Anlage, Erzeugung Starkstrom | Equipements de production de courant fort | Produzione di corrente forte | Power generation installations | [5 empty] | Quelle/Senke
4 | IFC-Regelelement | D01.01 | Kabelträger Passstück | Raccords de chemin de câble | Pezzo di raccordo per portacavi | Cable carrier fittings |  |  | ELECTRICAL | MAINCONNECTION |  | Quelle/Senke | IfcCableCarrierFitting | *
4 | IFC-Regelelement | D01.01 | Kabelträgersegment | Segments de chemin de câble | Segmento di portacavi | Cable carrier segments |  |  | ELECTRICAL | MAINCONNECTION |  | Quelle/Senke | IfcCableCarrierSegment | *
4 | IFC-Regelelement | D01.01 | Verbindungsdose | Boîtes de jonction | Scatola di collegamento | Junction boxes |  |  | ELECTRICAL | MAINCONNECTION |  | Quelle/Senke | IfcJunctionBox | *
4 | IFC-Regelelement | D01.01 | Kabelverbinder | Raccords de câble | Collegamento di cavi | Cable fittings |  |  | ELECTRICAL | MAINCONNECTION |  | Quelle/Senke | IfcCableFitting | *
4 | IFC-Regelelement | D01.01 | Kabelsegment | Segments de câble | Segmento di cavi | Cable segments |  |  | ELECTRICAL | MAINCONNECTION |  | Quelle/Senke | IfcCableSegment | *
3 | Element | D01.02 | Transformierung Starkstrom | Transformation de courant fort | Trasformazione di corrente forte | Power conversion | [5 empty] | Umwandlung
4 | IFC-Regelelement | D01.02 | Transformator | Transformateurs | Trasformatore | Transformers |  |  | ELECTRICAL |  |  | Umwandlung | IfcTransformer | *
4 | IFC-Regelelement | D01.02 | Gleichrichter | Redresseurs | Raddrizzatore di flusso | Rectifiers |  |  | ELECTRICAL |  |  | Umwandlung | IfcTransformer | RECTIFIER
4 | IFC-Regelelement | D01.02 | Wechselrichter | Onduleurs | Invertitore | Inverters |  |  | ELECTRICAL |  |  | Umwandlung | IfcTransformer | INVERTER
4 | IFC-Regelelement | D01.02 | Notstromaggregat | Groupes électrogènes | Generatore di emergenza | Emergency generator sets |  |  | ELECTRICAL |  |  | Umwandlung | IfcElectricGenerator | ENGINEGENERATOR
4 | IFC-Regelelement | D01.02 | Generator | Générateurs | Generatore | Electric generators |  |  | ELECTRICAL |  |  | Umwandlung | IfcElectricGenerator | *
4 | IFC-Regelelement | D01.02 | Photovoltaikmodul | Installations photovoltaïques | Impianto fotovoltaico | Photovoltaic systems |  |  | ELECTRICAL |  |  | Umwandlung | IfcSolarDevice | SOLARPANEL
4 | IFC-Regelelement | D01.02 | Elektromotor | Moteurs électriques | Motore elettrico | Electric motors |  |  | ELECTRICAL |  |  | Umwandlung | IfcElectricMotor | *
4 | IFC-Regelelement | D01.02 | Motorverbindung | Connexions de moteur | Collegamento a motore | Motor connections |  |  | ELECTRICAL |  |  | Umwandlung | IfcMotorConnection | *
3 | Element | D01.03 | Speicherung Starkstrom | Accumulation de courant fort | Accumulazione di corrente forte | Power storage | [5 empty] | Speicherung
4 | IFC-Regelelement | D01.03 | USV-Anlage | Installations ASC | Gruppo di continuità | UPS systems |  |  | ELECTRICAL |  |  | Speicherung | IfcElectricFlowStorageDevice | UPS
4 | IFC-Regelelement | D01.03 | Batterieanlage | Batteries | Batterie | Battery systems |  |  | ELECTRICAL |  |  | Speicherung | IfcElectricFlowStorageDevice | BATTERY
4 | IFC-Regelelement | D01.03 | Notlichtanlage | Installations d'éclairage d'urgence | Impianto luce di emergenza | Security lighting systems |  |  | ELECTRICAL |  |  | Speicherung | IfcElectricFlowStorageDevice | BATTERY | SECURITYLIGHTING
3 | Element | D01.04 | Installation Starkstrom | Installations à courant fort | Installazione per linee a corrente forte | Power wiring | [5 empty] | Verteilung
4 | IFC-Regelelement | D01.04 | Motorschaltanlage | Postes de distribution de moteurs | Impianto di commutazione motore | Motor control centres |  |  | ELECTRICAL |  |  | Verteilung | IfcDistributionBoard | MOTORCONTROLCENTRE
4 | IFC-Regelelement | D01.04 | Schaltschrank | Armoires de commande | Quadro elettrico | Control cabinets |  |  | ELECTRICAL |  |  | Verteilung | IfcDistributionBoard | DISTRIBUTIONFRAME
4 | IFC-Regelelement | D01.04 | Starkstromverteiler | Tableaux de distribution à courant fort | Quadro di distribuzione corrente forte | Power distribution boards |  |  | ELECTRICAL |  |  | Verteilung | IfcDistributionBoard | DISTRIBUTIONBOARD
4 | IFC-Regelelement | D01.04 | Schaltgerätekombination (SGK) | Ensemble d'appareillages | Apparecchiatura assiemata di comando | Switchgear and controlgear assemblies (SCA) |  |  | ELECTRICAL |  |  | Verteilung | IfcDistributionBoard | SWITCHBOARD
4 | IFC-Regelelement | D01.04 | Wohnungsverteiler | Distributeurs d'appartement | Distributore per appartamenti | Consumer units |  |  | ELECTRICAL |  |  | Verteilung | IfcDistributionBoard | CONSUMERUNIT
4 | IFC-Regelelement | D01.04 | Kabelträger Passstück | Raccords de chemin de câble | Pezzo di raccordo per portacavi | Cable carrier fittings |  |  | ELECTRICAL |  |  | Verteilung | IfcCableCarrierFitting | *
4 | IFC-Regelelement | D01.04 | Kabelträgersegment | Segments de chemin de câble | Segmento di portacavi | Cable carrier segments |  |  | ELECTRICAL |  |  | Verteilung | IfcCableCarrierSegment | *
4 | IFC-Regelelement | D01.04 | Verteildose | Boîtes de distribution | Scatola di distribuzione | Distribution boxes |  |  | ELECTRICAL |  |  | Verteilung | IfcJunctionBox | POWER
4 | IFC-Regelelement | D01.04 | Leerdose | Boîtes vides | Scatola vuota | Empty boxes |  |  | ELECTRICAL |  |  | Verteilung | IfcJunctionBox | POWER | IDLE
4 | IFC-Regelelement | D01.04 | Kabelverbinder | Raccords de câble | Collegamento di cavi | Cable fittings |  |  | ELECTRICAL |  |  | Verteilung | IfcCableFitting | *
4 | IFC-Regelelement | D01.04 | Kabelsegment | Segments de câble | Segmento di cavi | Cable segments |  |  | ELECTRICAL |  |  | Verteilung | IfcCableSegment | *
4 | IFC-Regelelement | D01.04 | Steckdose | Prises | Presa | Outlets |  |  | ELECTRICAL |  |  | Verteilung | IfcOutlet | POWEROUTLET
4 | IFC-Regelelement | D01.04 | Taster | Poussoirs | Pulsante | Contactors |  |  | ELECTRICAL |  |  | Verteilung | IfcSwitchingDevice | CONTACTOR
4 | IFC-Regelelement | D01.04 | Dimmer/Regler | Variateurs / Organes de contrôle | Variatore di luminosità/regolatore | Dimmer switches/controllers |  |  | ELECTRICAL |  |  | Verteilung | IfcSwitchingDevice | DIMMERSWITCH
4 | IFC-Regelelement | D01.04 | Notausschalter | Interrupteurs d'arrêt d'urgence | Interruttore di emergenza | Emergency stops |  |  | ELECTRICAL |  |  | Verteilung | IfcSwitchingDevice | EMERGENCYSTOP
4 | IFC-Regelelement | D01.04 | Tastenblock | Blocs de touches | Blocco di tasti | Keypads |  |  | ELECTRICAL |  |  | Verteilung | IfcSwitchingDevice | KEYPAD
4 | IFC-Regelelement | D01.04 | Momentanschalter | Interrupteurs à action momentanée | Interruttore momentaneo | Momentary switches |  |  | ELECTRICAL |  |  | Verteilung | IfcSwitchingDevice | MOMENTARYSWITCH
4 | IFC-Regelelement | D01.04 | Wahlschalter | Commutateurs de sélection | Commutatore per la selezione | Selector switches |  |  | ELECTRICAL |  |  | Verteilung | IfcSwitchingDevice | SELECTORSWITCH
4 | IFC-Regelelement | D01.04 | Hauptschalter | Interrupteurs principaux | Interruttore principale | Starters |  |  | ELECTRICAL |  |  | Verteilung | IfcSwitchingDevice | STARTER
4 | IFC-Regelelement | D01.04 | Trennschalter | Sectionneurs | Disgiuntore | Switch disconnectors |  |  | ELECTRICAL |  |  | Verteilung | IfcSwitchingDevice | SWITCHDISCONNECTOR
4 | IFC-Regelelement | D01.04 | Umschalter | Commutateurs | Commutatore | Toggle switches |  |  | ELECTRICAL |  |  | Verteilung | IfcSwitchingDevice | TOGGLESWITCH
4 | IFC-Regelelement | D01.04 | Schutzschalter | Disjoncteurs | Interruttore protettivo | Circuit-breakers |  |  | ELECTRICAL |  |  | Verteilung | IfcProtectiveDevice | CIRCUITBREAKER
4 | IFC-Regelelement | D01.04 | Fehlerstrom-Schutzschalter | Disjoncteurs de protection à courant de défaut | Interruttore a corrente di guasto | Residual-current circuit-breakers |  |  | ELECTRICAL |  |  | Verteilung | IfcProtectiveDevice | EARTHLEAKAGECIRCUITBREAKER
4 | IFC-Regelelement | D01.04 | Erdungsschalter | Sectionneurs de terre | Sezionatore di terra | Earthing switches |  |  | ELECTRICAL |  |  | Verteilung | IfcProtectiveDevice | EARTHINGSWITCH
4 | IFC-Regelelement | D01.04 | Sicherungstrennschalter | Fusibles-sectionneurs | Sezionatore con interruttore a fusibile | Fuse disconnectors |  |  | ELECTRICAL |  |  | Verteilung | IfcProtectiveDevice | FUSEDISCONNECTOR
4 | IFC-Regelelement | D01.04 | Fehlerstrom-Schutzschalter | Disjoncteurs de protection à courant de défaut | Interruttore a corrente di guasto | Residual-current circuit-breakers |  |  | ELECTRICAL |  |  | Verteilung | IfcProtectiveDevice | RESIDUALCURRENTCIRCUITBREAKER
4 | IFC-Regelelement | D01.04 | Fehlerstrom-Schutzschalter | Disjoncteurs de protection à courant de défaut | Interruttore a corrente di guasto | Residual-current circuit-breakers |  |  | ELECTRICAL |  |  | Verteilung | IfcProtectiveDevice | RESIDUALCURRENTSWITCH
4 | IFC-Regelelement | D01.04 | Überspannungs-Schutzschalter | Disjoncteurs de protection contre les surtensions | Interruttore di protezione contro le sovratensioni | Overvoltage circuit-breakers |  |  | ELECTRICAL |  |  | Verteilung | IfcProtectiveDevice | VARISTOR
3 | Element | D01.05 | Verbraucher Starkstrom: Leuchten | Récepteurs courant fort: luminaires | Fruitore di corrente forte: apparecchio per illuminazione | Power-using equipment: luminaires | [5 empty] | Raum/Übergabe
4 | IFC-Regelelement | D01.05 | Punktleuchte | Luminaires ponctuels | Apparecchio per illuminazione puntuale | Point-source light fixtures |  |  | ELECTRICAL |  |  | Raum/Übergabe | IfcLightFixture | DIRECTIONSOURCE
4 | IFC-Regelelement | D01.05 | Liniearleuchte | Luminaires linéaires | Apparecchio per illuminazione lineare | Linear light fixtures |  |  | ELECTRICAL |  |  | Raum/Übergabe | IfcLightFixture | POINTSOURCE
4 | IFC-Regelelement | D01.05 | Sicherheitsleuchte | Luminaires de sécurité | Apparecchio per illuminazione di sicurezza | Security light fixtures |  |  | ELECTRICAL |  |  | Raum/Übergabe | IfcLightFixture | SECURITYLIGHTING
4 | IFC-Regelelement | D01.05 | Flächenleuchte | Luminaires de surface | Apparecchio per illuminazione superficiale | Panel light fixtures |  |  | ELECTRICAL |  |  | Raum/Übergabe | IfcLightFixture | USERDEFINED | PANELSOURCE | TRUE
4 | IFC-Regelelement | D01.05 | Leuchtmittel | Lampes | Sorgente luminosa | Light sources |  |  | ELECTRICAL |  |  | Raum/Übergabe | IfcLamp | *
3 | Element | D01.06 | Verbraucher Starkstrom: Elektrogeräte | Récepteurs courant fort: appareils électriques | Fruitore di corrente forte: apparecchio elettrico | Power-using equipment: electrical appliances | [5 empty] | Raum/Übergabe
4 | IFC-Regelelement | D01.06 | Waschmaschine | Lave-linge | Lavatrice | Washing machines |  |  | ELECTRICAL |  |  | Raum/Übergabe | IfcElectricAppliance | WASHINGMACHINE
4 | IFC-Regelelement | D01.06 | Elektroheizung | Chauffages électriques | Riscaldamento elettrico | Electric heaters |  |  | ELECTRICAL |  |  | Raum/Übergabe | IfcElectricAppliance | FREESTANDINGELECTRICHEATER
4 | IFC-Regelelement | D01.06 | Wassererwärmer | Chauffe-eau | Scaldaacqua | Water heaters |  |  | ELECTRICAL |  |  | Raum/Übergabe | IfcElectricAppliance | FREESTANDINGWATERHEATER
4 | IFC-Regelelement | D01.06 | Wäschetrockner | Sèche-linge | Asciugatrice | Laundry driers |  |  | ELECTRICAL |  |  | Raum/Übergabe | IfcElectricAppliance | TUMBLEDRYER
4 | IFC-Regelelement | D01.06 | Antenne | Antennes | Antenna | Aerials |  |  | ELECTRICAL |  |  | Raum/Übergabe | IfcAudioVisualAppliance | RECEIVER
4 | IFC-Regelelement | D01.06 | Aussenfühler | Sondes extérieures | Sonda esterna | Outdoor sensors |  |  | ELECTRICAL |  |  | Raum/Übergabe | IfcSensor | TEMPERATURESENSOR
3 | Element | D01.07 | Anlage, Erzeugung Schwachstrom | Equipements de production de courant faible | Produzione di corrente debole | Low-current generation installations | [5 empty] | Quelle/Senke
4 | IFC-Regelelement | D01.07 | Kabelträger Passstück | Raccords de chemin de câble | Pezzo di raccordo per portacavi | Cable carrier fittings |  |  | COMMUNICATION | MAINCONNECTION |  | Quelle/Senke | IfcCableCarrierFitting | *
4 | IFC-Regelelement | D01.07 | Kabelträgersegment | Segments de chemin de câble | Segmento di portacavi | Cable carrier segments |  |  | COMMUNICATION | MAINCONNECTION |  | Quelle/Senke | IfcCableCarrierSegment | *
4 | IFC-Regelelement | D01.07 | Verbindungsdose | Boîtes de jonction | Scatola di collegamento | Junction boxes |  |  | COMMUNICATION | MAINCONNECTION |  | Quelle/Senke | IfcJunctionBox | *
4 | IFC-Regelelement | D01.07 | Kabelverbinder | Raccords de câble | Collegamento di cavi | Cable fittings |  |  | COMMUNICATION | MAINCONNECTION |  | Quelle/Senke | IfcCableFitting | *
4 | IFC-Regelelement | D01.07 | Kabelsegment | Segments de câble | Segmento di cavi | Cable segments |  |  | COMMUNICATION | MAINCONNECTION |  | Quelle/Senke | IfcCableSegment | *
3 | Element | D01.08 | Transformierung Schwachstrom | Transformation de courant faible | Trasformazione di corrente debole | Low-current conversion | [5 empty] | Umwandlung
4 | IFC-Regelelement | D01.08 | Transformator | Transformateurs | Trasformatore | Transformers |  |  | COMMUNICATION |  |  | Umwandlung | IfcTransformer | *
4 | IFC-Regelelement | D01.08 | Elektromotor | Moteurs électriques | Motore elettrico | Electric motors |  |  | COMMUNICATION |  |  | Umwandlung | IfcElectricMotor | *
4 | IFC-Regelelement | D01.08 | Motorverbindung | Connexions de moteur | Collegamento a motore | Motor connections |  |  | COMMUNICATION |  |  | Umwandlung | IfcMotorConnection | *
3 | Element | D01.09 | Speicherung Schwachstrom | Accumulation de courant faible | Accumulazione di corrente debole | Low-current storage | [5 empty] | Speicherung
4 | IFC-Regelelement | D01.09 | Batterieanlage | Batteries | Batterie | Battery systems |  |  | COMMUNICATION |  |  | Speicherung | IfcElectricFlowStorageDevice | BATTERY
4 | IFC-Regelelement | D01.09 | Notlichtanlage | Installations d'éclairage d'urgence | Impianto luce di emergenza | Security lighting systems |  |  | COMMUNICATION |  |  | Speicherung | IfcElectricFlowStorageDevice | BATTERY | SECURITYLIGHTING
3 | Element | D01.10 | Installation Schwachstrom | Installations à courant faible | Installazione per linee a corrente debole | Low-current wiring | [5 empty] | Verteilung
4 | IFC-Regelelement | D01.10 | Schaltschrank | Armoires de commande | Quadro elettrico | Control cabinets |  |  | COMMUNICATION |  |  | Verteilung | IfcDistributionBoard | DISTRIBUTIONFRAME
4 | IFC-Regelelement | D01.10 | Schwachstromverteiler | Tableaux de distribution de courant faible | Distributore di corrente debole | Low-current distribution boards |  |  | COMMUNICATION |  |  | Verteilung | IfcDistributionBoard | DISTRIBUTIONBOARD
4 | IFC-Regelelement | D01.10 | Schaltgerätekombination (SGK) | Ensemble d'appareillages | Apparecchiatura assiemata di comando | Switchgear and controlgear assemblies (SCA) |  |  | COMMUNICATION |  |  | Verteilung | IfcDistributionBoard | SWITCHBOARD
4 | IFC-Regelelement | D01.10 | Installationsverteiler (Radionetz) | Tableaux de distribution d'installations (réseau radio) | Distributore di installazione (rete radio) | Distribution boards (radio network) |  |  | COMMUNICATION |  |  | Verteilung | IfcDistributionBoard | SWITCHBOARD | RADIO
4 | IFC-Regelelement | D01.10 | Installationsverteiler (TV-Netz) | Tableaux de distribution d'installations (réseau TV) | Distributore di installazione (rete TV) | Distribution boards (TV network) |  |  | COMMUNICATION |  |  | Verteilung | IfcDistributionBoard | SWITCHBOARD | TV
4 | IFC-Regelelement | D01.10 | Kabelträger Passstück | Raccords de chemin de câble | Pezzo di raccordo per portacavi | Cable carrier fittings |  |  | COMMUNICATION |  |  | Verteilung | IfcCableCarrierFitting | *
4 | IFC-Regelelement | D01.10 | Kabelträgersegment | Segments de chemin de câble | Segmento di portacavi | Cable carrier segments |  |  | COMMUNICATION |  |  | Verteilung | IfcCableCarrierSegment | *
4 | IFC-Regelelement | D01.10 | Verteildose | Boîtes de distribution | Scatola di distribuzione | Distribution boxes |  |  | COMMUNICATION |  |  | Verteilung | IfcJunctionBox | DATA
4 | IFC-Regelelement | D01.10 | Leerdose | Boîtes vides | Scatola vuota | Empty boxes |  |  | COMMUNICATION |  |  | Verteilung | IfcJunctionBox | DATA
4 | IFC-Regelelement | D01.10 | Kabelverbinder | Raccords de câble | Collegamento di cavi | Cable fittings |  |  | COMMUNICATION |  |  | Verteilung | IfcCableFitting | *
4 | IFC-Regelelement | D01.10 | Kabelsegment | Segments de câble | Segmento di cavi | Cable segments |  |  | COMMUNICATION |  |  | Verteilung | IfcCableSegment | *
4 | IFC-Regelelement | D01.10 | Audio- / TV-Anschluss | Raccordements audio/TV | Collegamento audio / TV | Audiovisual outlets |  |  | COMMUNICATION |  |  | Verteilung | IfcOutlet | AUDIOVISUALOUTLET
4 | IFC-Regelelement | D01.10 | Kommunikationsanschluss (Sprache) | Raccordements de communication (voix) | Collegamento comunicazione | Communication outlets (voice) |  |  | COMMUNICATION |  |  | Verteilung | IfcOutlet | COMMUNICATIONSOUTLET
4 | IFC-Regelelement | D01.10 | Universal- / Multimediaanschluss | Raccordements universels/multimédia | Collegamento universale / multimedia | Universal/multimedia outlets |  |  | COMMUNICATION |  |  | Verteilung | IfcOutlet | DATAOUTLET
4 | IFC-Regelelement | D01.10 | Telefonanschluss | Raccordements téléphoniques | Collegamento telefono | Telephone outlets |  |  | COMMUNICATION |  |  | Verteilung | IfcOutlet | TELEPHONEOUTLET
4 | IFC-Regelelement | D01.10 | Taster | Poussoirs | Pulsante | Contactors |  |  | COMMUNICATION |  |  | Verteilung | IfcSwitchingDevice | CONTACTOR
4 | IFC-Regelelement | D01.10 | Dimmer/Regler | Variateurs / Organes de contrôle | Variatore di luminosità/regolatore | Dimmer switches/controllers |  |  | COMMUNICATION |  |  | Verteilung | IfcSwitchingDevice | DIMMERSWITCH
4 | IFC-Regelelement | D01.10 | Notausschalter | Interrupteurs d'arrêt d'urgence | Interruttore di emergenza | Emergency stops |  |  | COMMUNICATION |  |  | Verteilung | IfcSwitchingDevice | EMERGENCYSTOP
4 | IFC-Regelelement | D01.10 | Tastenblock | Blocs de touches | Blocco di tasti | Keypads |  |  | COMMUNICATION |  |  | Verteilung | IfcSwitchingDevice | KEYPAD
4 | IFC-Regelelement | D01.10 | Momentanschalter | Interrupteurs à action momentanée | Interruttore momentaneo | Momentary switches |  |  | COMMUNICATION |  |  | Verteilung | IfcSwitchingDevice | MOMENTARYSWITCH
4 | IFC-Regelelement | D01.10 | Wahlschalter | Commutateurs de sélection | Commutatore per la selezione | Selector switches |  |  | COMMUNICATION |  |  | Verteilung | IfcSwitchingDevice | SELECTORSWITCH
4 | IFC-Regelelement | D01.10 | Hauptschalter | Interrupteurs principaux | Interruttore principale | Starters |  |  | COMMUNICATION |  |  | Verteilung | IfcSwitchingDevice | STARTER
4 | IFC-Regelelement | D01.10 | Trennschalter | Sectionneurs | Disgiuntore | Switch disconnectors |  |  | COMMUNICATION |  |  | Verteilung | IfcSwitchingDevice | SWITCHDISCONNECTOR
4 | IFC-Regelelement | D01.10 | Umschalter | Commutateurs | Commutatore | Toggle switches |  |  | COMMUNICATION |  |  | Verteilung | IfcSwitchingDevice | TOGGLESWITCH
4 | IFC-Regelelement | D01.10 | Schutzschalter | Disjoncteurs | Interruttore protettivo | Circuit-breakers |  |  | COMMUNICATION |  |  | Verteilung | IfcProtectiveDevice | CIRCUITBREAKER
4 | IFC-Regelelement | D01.10 | Fehlerstrom-Schutzschalter | Disjoncteurs de protection à courant de défaut | Interruttore a corrente di guasto | Residual-current circuit-breakers |  |  | COMMUNICATION |  |  | Verteilung | IfcProtectiveDevice | EARTHLEAKAGECIRCUITBREAKER
4 | IFC-Regelelement | D01.10 | Erdungsschalter | Sectionneurs de terre | Sezionatore di terra | Earthing switches |  |  | COMMUNICATION |  |  | Verteilung | IfcProtectiveDevice | EARTHINGSWITCH
4 | IFC-Regelelement | D01.10 | Sicherungstrennschalter | Fusibles-sectionneurs | Sezionatore con interruttore a fusibile | Fuse disconnectors |  |  | COMMUNICATION |  |  | Verteilung | IfcProtectiveDevice | FUSEDISCONNECTOR
4 | IFC-Regelelement | D01.10 | Fehlerstrom-Schutzschalter | Disjoncteurs de protection à courant de défaut | Interruttore a corrente di guasto | Residual-current circuit-breakers |  |  | COMMUNICATION |  |  | Verteilung | IfcProtectiveDevice | RESIDUALCURRENTCIRCUITBREAKER
4 | IFC-Regelelement | D01.10 | Fehlerstrom-Schutzschalter | Disjoncteurs de protection à courant de défaut | Interruttore a corrente di guasto | Residual-current circuit-breakers |  |  | COMMUNICATION |  |  | Verteilung | IfcProtectiveDevice | RESIDUALCURRENTSWITCH
4 | IFC-Regelelement | D01.10 | Überspannungs-Schutzschalter | Disjoncteurs de protection contre les surtensions | Interruttore di protezione contro le sovratensioni | Overvoltage circuit-breakers |  |  | COMMUNICATION |  |  | Verteilung | IfcProtectiveDevice | VARISTOR
3 | Element | D01.11 | Verbraucher Schwachstrom | Récepteurs de courant faible | Fruitore di corrente debole | Low-current-using equipment | [5 empty] | Raum/Übergabe
4 | IFC-Regelelement | D01.11 | Schwachstromverbraucher | Récepteurs de courant faible | Fruitore di corrente debole | Low-current-using equipment |  |  | COMMUNICATION |  |  | Raum/Übergabe | IfcElectricAppliance | *
4 | IFC-Regelelement | D01.11 | Uhr | Horloges | Orologio | Clocks |  |  | COMMUNICATION |  |  | Raum/Übergabe | IfcElectricAppliance | USERDEFINED | CLOCK | TRUE
4 | IFC-Regelelement | D01.11 | Zeiterfassungsstation | Station de saisie des temps | Stazione di rilevamento dei tempi | Time-logging stations |  |  | COMMUNICATION |  |  | Raum/Übergabe | IfcElectricAppliance | USERDEFINED | TIMELOG | TRUE
4 | IFC-Regelelement | D01.11 | Audio- / Videogerät | Appareils audio/vidéo | Impianto audio / video | Audio/video equipment |  |  | COMMUNICATION |  |  | Raum/Übergabe | IfcAudioVisualAppliance | *
4 | IFC-Regelelement | D01.11 | Verstärker | Amplificateurs | Amplificatore | Amplifiers |  |  | COMMUNICATION |  |  | Raum/Übergabe | IfcAudioVisualAppliance | AMPLIFIER
4 | IFC-Regelelement | D01.11 | Videokamera | Caméras vidéo | Videocamera | Video cameras |  |  | COMMUNICATION |  |  | Raum/Übergabe | IfcAudioVisualAppliance | CAMERA
4 | IFC-Regelelement | D01.11 | Display | Affichages | Display | Displays |  |  | COMMUNICATION |  |  | Raum/Übergabe | IfcAudioVisualAppliance | DISPLAY
4 | IFC-Regelelement | D01.11 | Mikrofon | Microphones | Microfono | Microphones |  |  | COMMUNICATION |  |  | Raum/Übergabe | IfcAudioVisualAppliance | MICROPHONE
4 | IFC-Regelelement | D01.11 | Abspielgerät | Appareils de lecture | Apparecchio di riproduzione | Playback equipment |  |  | COMMUNICATION |  |  | Raum/Übergabe | IfcAudioVisualAppliance | PLAYER
4 | IFC-Regelelement | D01.11 | Projektor | Projecteurs | Proiettore | Projectors |  |  | COMMUNICATION |  |  | Raum/Übergabe | IfcAudioVisualAppliance | PROJECTOR
4 | IFC-Regelelement | D01.11 | Empfänger | Récepteurs | Ricevitore | Receivers |  |  | COMMUNICATION |  |  | Raum/Übergabe | IfcAudioVisualAppliance | RECEIVER
4 | IFC-Regelelement | D01.11 | Antenne | Antennes | Antenna | Aerials |  |  | COMMUNICATION |  |  | Raum/Übergabe | IfcAudioVisualAppliance | USERDEFINED | ANTENNA | TRUE
4 | IFC-Regelelement | D01.11 | Lautsprecher/Gong | Haut-parleurs / Avertisseurs sonores | Altoparlante / gong | Loudspeakers/gongs |  |  | COMMUNICATION |  |  | Raum/Übergabe | IfcAudioVisualAppliance | SPEAKER
4 | IFC-Regelelement | D01.11 | Vermittler | Centraux | Commutatore | Telephone exchange systems |  |  | COMMUNICATION |  |  | Raum/Übergabe | IfcAudioVisualAppliance | SWITCHER
4 | IFC-Regelelement | D01.11 | Telefon | Téléphones | Telefono | Telephones |  |  | COMMUNICATION |  |  | Raum/Übergabe | IfcAudioVisualAppliance | TELEPHONE
4 | IFC-Regelelement | D01.11 | Radio | Radios | Radio | Radios |  |  | COMMUNICATION |  |  | Raum/Übergabe | IfcAudioVisualAppliance | TUNER
4 | IFC-Regelelement | D01.11 | Access-Point WLAN | Points d'accès WLAN | Punto di accesso WLAN | WLAN access points |  |  | COMMUNICATION |  |  | Raum/Übergabe | IfcCommunicationsAppliance | REPEATER
2 | Elementgruppe | D02 | Gebäudeautomation | Automation de bâtiments | Automazione dell'edificio | Building automation
3 | Element | D02.01 | Managementebene | Niveau de gestion | Livello gestione | Management level |  |  | CONTROL | MANAGEMENT |  |  | *
4 | IFC-Regelelement | D02.01 | Managementebene (Budgetposition) | Niveau de gestion (article budgétaire) | Livello gestione (posizione del budget) | Management level (budget item) | [6 empty] | IfcCostItem | USERDEFINED | CONTROL_MANAGEMENT | TRUE | [5 empty] | #3 Name = Managementebene (Budgetposition) / #6 Identification = D02.01 | Budgetposition
3 | Element | D02.02 | Automationsebene | Niveau d'automation | Livello automazione | Automation level |  |  | CONTROL | AUTOMATION |  |  | *
4 | IFC-Regelelement | D02.02 | Automationsebene (Budgetposition) | Niveau d'automation (article budgétaire) | Livello automazione (posizione del budget) | Automation level (budget item) | [6 empty] | IfcCostItem | USERDEFINED | CONTROL_AUTOMATION | TRUE | [5 empty] | #3 Name = Automationsebene (Budgetposition) / #6 Identification = D02.02 | Budgetposition
3 | Element | D02.03 | Feldebene | Niveau des périphériques | Livello campo | Field level |  |  | CONTROL | FIELD |  |  | *
4 | IFC-Regelelement | D02.03 | Feldebene (Budgetposition) | Niveau des périphériques (article budgétaire) | Livello campo (posizione del budget) | Field level (budget item) | [6 empty] | IfcCostItem | USERDEFINED | CONTROL_FIELD | TRUE | [5 empty] | #3 Name = Feldebene (Budgetposition) / #6 Identification = D02.03 | Budgetposition
4 | IFC-Regelelement | D02.03 | Regler | Organes de contrôle | Regolatore | Controllers |  |  | CONTROL |  |  |  | IfcController | *
4 | IFC-Regelelement | D02.03 | Einheitsregler | Eléments de contrôle unitaires | Regolatore universale | Unitary control elements |  |  | CONTROL |  |  |  | IfcUnitaryControlElement | *
4 | IFC-Regelelement | D02.03 | Aktor | Actionneurs | Attuatore | Actuators |  |  | CONTROL |  |  |  | IfcActuator | *
4 | IFC-Regelelement | D02.03 | Gefahrenmelder | Alarmes | Rivelatore di pericolo | Alarms |  |  | CONTROL |  |  |  | IfcAlarm | *
4 | IFC-Regelelement | D02.03 | Messinstrument | Instruments de mesure | Strumento di misurazione | Flow instruments |  |  | CONTROL |  |  |  | IfcFlowInstrument | *
4 | IFC-Regelelement | D02.03 | Fühler | Sondes | Sonda | Sensors |  |  | CONTROL |  |  |  | IfcSensor | *
3 | Element | D02.04 | Raumautomation | Gestion d'ambiance | Sistema di automazione locali | Room automation |  |  | CONTROL | ROOM |  |  | *
4 | IFC-Regelelement | D02.04 | Raumautomation (Budgetposition) | Gestion d'ambiance (article budgétaire) | Sistema di automazione locali (posizione del budget) | Room automation (budget item) | [6 empty] | IfcCostItem | USERDEFINED | CONTROL_ROOM | TRUE | [5 empty] | #3 Name = Raumautomation (Budgetposition) / #6 Identification = D02.04 | Budgetposition
3 | Element | D02.05 | Automationsnetzwerk | Réseau d'automation | Rete di automazione | Automation network |  |  | CONTROL | NETWORK |  |  | *
4 | IFC-Regelelement | D02.05 | Automationsnetzwerk (Budgetposition) | Réseau d'automation (article budgétaire) | Rete di automazione (posizione del budget) | Automation networks (budget item) | [6 empty] | IfcCostItem | USERDEFINED | CONTROL_NETWORK | TRUE | [5 empty] | #3 Name = Automationsnetzwerk (Budgetposition) / #6 Identification = D02.05 | Budgetposition
3 | Element | D02.06 | Schaltgerätekombination | Ensemble d'appareillages | Apparecchiatura assiemata di comando | Switchgear and controlgear assemblies |  |  | CONTROL | SWITCHGEAR |  |  | *
4 | IFC-Regelelement | D02.06 | Schaltgerätekombination (Budgetposition) | Ensemble d'appareillages (article budgétaire) | Apparecchiatura assiemata di comando (posizione del budget) | Switchgear and controlgear assemblies (budget item) | [6 empty] | IfcCostItem | USERDEFINED | CONTROL_SWITCHGEAR | TRUE | [5 empty] | #3 Name = Schaltgerätekombination (Budgetposition) / #6 Identification = D02.06 | Budgetposition
4 | IFC-Regelelement | D02.06 | Schaltschrank | Armoires de commande | Quadro elettrico | Control cabinets |  |  | CONTROL |  |  | Verteilung | IfcDistributionBoard | DISTRIBUTIONFRAME
4 | IFC-Regelelement | D02.06 | Schaltgerätekombination (SGK) | Ensemble d'appareillages | Apparecchiatura assiemata di comando | Switchgear and controlgear assemblies (SCA) |  |  | CONTROL |  |  | Verteilung | IfcDistributionBoard | SWITCHBOARD
3 | Element | D02.07 | Systemintegration | Intégration du système | Integrazione del sistema | System integration |  |  | CONTROL | INTEGRATION |  |  | *
4 | IFC-Regelelement | D02.07 | Systemintegration (Budgetposition) | Intégration du système (article budgétaire) | Integrazione del sistema (posizione del budget) | System integration (budget item) | [6 empty] | IfcCostItem | USERDEFINED | CONTROL_INTEGRATION | TRUE | [5 empty] | #3 Name = Systemintegration (Budgetposition) / #6 Identification = D02.07 | Budgetposition
2 | Elementgruppe | D03 | Sicherheitsanlage | Installations de sécurité | Impianto di sicurezza | Security systems
3 | Element | D03.01 | Einbruchmeldeanlage, Überfallmeldeanlage | Installations de détection d'effraction, installations de détection d'agression | Allarme antifurto, allarme antiaggressione | Intruder alarm systems, hold-up alarm systems
4 | IFC-Regelelement | D03.01 | Verteildose | Boîtes de distribution | Scatola di distribuzione | Distribution boxes |  |  | SECURITY | BURGLARY |  | Verteilung | IfcJunctionBox | USERDEFINED |  | TRUE
4 | IFC-Regelelement | D03.01 | Leerdose | Boîtes vides | Scatola vuota | Empty boxes |  |  | SECURITY | BURGLARY |  | Verteilung | IfcJunctionBox | USERDEFINED |  | TRUE
4 | IFC-Regelelement | D03.01 | Einbruchmelder | Détecteurs d'effraction | Rivelatore di scasso | Intrusion sensors |  |  | SECURITY | BURGLARY |  |  | IfcSensor | USERDEFINED | INTRUSIONSENSOR | TRUE
4 | IFC-Regelelement | D03.01 | Bewegungsmelder | Détecteurs de mouvement | Rilevatore di movimento | Movement sensors |  |  | SECURITY | BURGLARY |  |  | IfcSensor | MOVEMENTSENSOR
4 | IFC-Regelelement | D03.01 | Überfallmelder | Détecteurs d'agression | Pulsante antiaggressione | Robbery sensors |  |  | SECURITY | BURGLARY |  |  | IfcSensor | USERDEFINED | ROBBERYSENSOR | TRUE
4 | IFC-Regelelement | D03.01 | Lautsprecher | Haut-parleurs | Altoparlante | Loudspeakers |  |  | SECURITY | BURGLARY |  |  | IfcAudioVisualAppliance | SPEAKER
4 | IFC-Regelelement | D03.01 | Alarmhorn | Sirènes | Sirena d'allarme | Sirens |  |  | SECURITY | BURGLARY |  |  | IfcAudioVisualAppliance | USERDEFINED | SIREN | TRUE
4 | IFC-Regelelement | D03.01 | Schlüsselschalter | Interrupteurs à clé | Interruttore a chiave | Key switches |  |  | SECURITY | BURGLARY |  |  | IfcSwitchingDevice | CONTACTOR
4 | IFC-Regelelement | D03.01 | Scharfschalteinrichtung | Equipements d'activation du système d'alarme | Dispositivo di attivazione | Activation devices |  |  | SECURITY | BURGLARY |  |  | IfcSwitchingDevice | TOGGLESWITCH
4 | IFC-Regelelement | D03.01 | Verbindungsdose | Boîtes de jonction | Scatola di collegamento | Junction boxes |  |  | SECURITY | BURGLARY |  |  | IfcJunctionBox | *
3 | Element | D03.02 | Zutrittskontrollanlage | Installations de contrôle d'accès | Impianto di controllo varchi | Access control systems
4 | IFC-Regelelement | D03.02 | Verteildose | Boîtes de distribution | Scatola di distribuzione | Distribution boxes |  |  | SECURITY | ACCESSCONTROLL |  | Verteilung | IfcJunctionBox | USERDEFINED |  | TRUE
4 | IFC-Regelelement | D03.02 | Leerdose | Boîtes vides | Scatola vuota | Empty boxes |  |  | SECURITY | ACCESSCONTROLL |  | Verteilung | IfcJunctionBox | USERDEFINED |  | TRUE
4 | IFC-Regelelement | D03.02 | Tür mit Zutrittskontrolle | Portes avec contrôle d'accès | Porta con controllo degli accessi | Doors with access control | USERDEFINED | ACCESCONTROL |  |  |  | Raum/Übergabe | IfcDoor | *
4 | IFC-Regelelement | D03.02 | Badgeleser | Lecteurs de badges | Lettore badge | Badge readers |  |  | SECURITY | ACCESSCONTROLL |  | Raum/Übergabe | IfcSensor | IDENTIFIERSENSOR
4 | IFC-Regelelement | D03.02 | Badgeschalter (Motor) | Interrupteurs à badge (moteur) | Interrutore badge (motore) | Badge switches (motor) |  |  | SECURITY | ACCESSCONTROLL |  | Raum/Übergabe | IfcSwitchingDevice | CONTACTOR
4 | IFC-Regelelement | D03.02 | Antenne | Antennes | Antenna | Aerials |  |  | SECURITY | ACCESSCONTROLL |  | Raum/Übergabe | IfcAudioVisualAppliance | USERDEFINED | ANTENNA | TRUE
3 | Element | D03.03 | Videoüberwachungsanlage | Installations de surveillance vidéo | Impianto di videosorveglianza | Video surveillance systems
4 | IFC-Regelelement | D03.03 | Verteildose | Boîtes de distribution | Scatola di distribuzione | Distribution boxes |  |  | SECURITY | VIDEOSURVEILLANCE |  | Verteilung | IfcJunctionBox | USERDEFINED |  | TRUE
4 | IFC-Regelelement | D03.03 | Leerdose | Boîtes vides | Scatola vuota | Empty boxes |  |  | SECURITY | VIDEOSURVEILLANCE |  | Verteilung | IfcJunctionBox | USERDEFINED |  | TRUE
4 | IFC-Regelelement | D03.03 | Videokamera | Caméras vidéo | Videocamera | Video cameras |  |  | SECURITY | VIDEOSURVEILLANCE |  | Raum/Übergabe | IfcAudioVisualAppliance | CAMERA
3 | Element | D03.04 | Schliessanlage | Systèmes de verrouillage | Sistema di chiusura | Lock systems
4 | IFC-Regelelement | D03.04 | Tür mit Schliessanlage | Portes avec système de verrouillage | Porta con sistema di chiusura | Doors with lock system | USERDEFINED | LOCKING |  |  |  | Raum/Übergabe | IfcDoor | *
4 | IFC-Regelelement | D03.04 | Verteildose | Boîtes de distribution | Scatola di distribuzione | Distribution boxes |  |  | SECURITY | LOCKING |  | Verteilung | IfcJunctionBox | USERDEFINED |  | TRUE
4 | IFC-Regelelement | D03.04 | Leerdose | Boîtes vides | Scatola vuota | Empty boxes |  |  | SECURITY | LOCKING |  | Verteilung | IfcJunctionBox | USERDEFINED |  | TRUE
2 | Elementgruppe | D04 | Technische Brandschutzanlage | Installations de protection contre l'incendie | Impianto di protezione antincendio | Active fire protection systems
3 | Element | D04.01 | Brandmeldeanlage | Installations de détection d'incendie | Impianto rivelatore di incendio | Fire-alarm systems
4 | IFC-Regelelement | D04.01 | Kabelträger Passstück | Raccords de chemin de câble | Pezzo di raccordo per portacavi | Cable carrier fittings |  |  | FIREPROTECTION | FIREDETECTION |  | Verteilung | IfcCableCarrierFitting | *
4 | IFC-Regelelement | D04.01 | Kabelträgersegment | Segments de chemin de câble | Segmento di portacavi | Cable carrier segments |  |  | FIREPROTECTION | FIREDETECTION |  | Verteilung | IfcCableCarrierSegment | *
4 | IFC-Regelelement | D04.01 | Kabelverbinder | Raccords de câble | Collegamento di cavi | Cable fittings |  |  | FIREPROTECTION | FIREDETECTION |  | Verteilung | IfcCableFitting | *
4 | IFC-Regelelement | D04.01 | Kabelsegment | Segments de câble | Segmento di cavi | Cable segments |  |  | FIREPROTECTION | FIREDETECTION |  | Verteilung | IfcCableSegment | *
4 | IFC-Regelelement | D04.01 | Brandmeldeverteiler | Tableaux de distribution de détection d'incendie | Distributore per rilevatore di incendio | Fire-alarm control panels |  |  | FIREPROTECTION | FIREDETECTION |  | Verteilung | IfcElectricDistributionBoard | DISTRIBUTIONBOARD
4 | IFC-Regelelement | D04.01 | Verteil- / Abzweigdose | Boîtes de distribution/dérivation | Scatola di distribuzione / derivazione | Distribution/branch boxes |  |  | FIREPROTECTION | FIREDETECTION |  | Verteilung | IfcJunctionBox | DATA
4 | IFC-Regelelement | D04.01 | Brandmelder | Détecteurs d'incendie | Rivelatore d'incendio | Fire sensors |  |  | FIREPROTECTION | FIREDETECTION |  | Raum/Übergabe | IfcSensor | FIRESENSOR
4 | IFC-Regelelement | D04.01 | Rauchmelder | Détecteurs de fumée | Rivelatore di fumo | Smoke sensors |  |  | FIREPROTECTION | FIREDETECTION |  | Raum/Übergabe | IfcSensor | SMOKESENSOR
4 | IFC-Regelelement | D04.01 | Gasmelder | Détecteurs de gaz | Rivelatore di gas | Gas sensors |  |  | FIREPROTECTION | FIREDETECTION |  | Raum/Übergabe | IfcSensor | GASSENSOR
4 | IFC-Regelelement | D04.01 | Wärmemelder | Détecteurs de chaleur | Rivelatore di calore | Heat sensors |  |  | FIREPROTECTION | FIREDETECTION |  | Raum/Übergabe | IfcSensor | HEATSENSOR
4 | IFC-Regelelement | D04.01 | Haftmagnet | Electroaimants | Supporto magnetico | Electromagnetic door holders |  |  | FIREPROTECTION | FIREDETECTION |  | Raum/Übergabe | IfcProtectiveDeviceTrippingUnit | ELECTROMAGNETIC
4 | IFC-Regelelement | D04.01 | Handalarmtaster | Poussoirs d'alarme manuels | Pulsante d'allarme manuale | Break-glass buttons |  |  | FIREPROTECTION | FIREDETECTION |  | Raum/Übergabe | IfcAlarm | BREAKGLASSBUTTON
4 | IFC-Regelelement | D04.01 | Antenne | Antennes | Antenna | Aerials |  |  | FIREPROTECTION | FIREDETECTION |  | Raum/Übergabe | IfcAudioVisualAppliance | USERDEFINED | ANTENNA | TRUE
4 | IFC-Regelelement | D04.01 | Blitzleuchte | Luminaires à éclats | Illuminazione lampeggiante | Flashing lights |  |  | FIREPROTECTION | FIREDETECTION |  | Raum/Übergabe | IfcAlarm | LIGHT
4 | IFC-Regelelement | D04.01 | Horn | Cornes d'appel | Sirena | Sirens |  |  | FIREPROTECTION | FIREDETECTION |  | Raum/Übergabe | IfcAlarm | SIREN
4 | IFC-Regelelement | D04.01 | Indikator | Indicateurs | Indicatore | Indicators |  |  | FIREPROTECTION | FIREDETECTION |  | Raum/Übergabe | IfcAlarm | LIGHT
3 | Element | D04.02 | Gaswarnanlage | Installations de détection de gaz | Impianto segnalatore di gas | Gas-alarm systems
4 | IFC-Regelelement | D04.02 | Kabelträger Passstück | Raccords de chemin de câble | Pezzo di raccordo per portacavi | Cable carrier fittings |  |  | FIREPROTECTION | GASDETECTION |  | Verteilung | IfcCableCarrierFitting | *
4 | IFC-Regelelement | D04.02 | Kabelträgersegment | Segments de chemin de câble | Segmento di portacavi | Cable carrier segments |  |  | FIREPROTECTION | GASDETECTION |  | Verteilung | IfcCableCarrierSegment | *
4 | IFC-Regelelement | D04.02 | Kabelverbinder | Raccords de câble | Collegamento di cavi | Cable fittings |  |  | FIREPROTECTION | GASDETECTION |  | Verteilung | IfcCableFitting | *
4 | IFC-Regelelement | D04.02 | Kabelsegment | Segments de câble | Segmento di cavi | Cable segments |  |  | FIREPROTECTION | GASDETECTION |  | Verteilung | IfcCableSegment | *
4 | IFC-Regelelement | D04.02 | Brandmeldeverteiler | Tableaux de distribution de détection d'incendie | Distributore per rilevatore di incendio | Fire-alarm control panels |  |  | FIREPROTECTION | GASDETECTION |  | Verteilung | IfcElectricDistributionBoard | DISTRIBUTIONBOARD
4 | IFC-Regelelement | D04.02 | Verteil- / Abzweigdose | Boîtes de distribution/dérivation | Scatola di distribuzione / derivazione | Distribution/branch boxes |  |  | FIREPROTECTION | GASDETECTION |  | Verteilung | IfcJunctionBox | DATA
4 | IFC-Regelelement | D04.02 | Gasmelder CO2 | Détecteurs de gaz CO2 | Rivelatore di gas CO2 | CO2 sensors |  |  | FIREPROTECTION | GASDETECTION |  | Raum/Übergabe | IfcSensor | CO2SENSOR
4 | IFC-Regelelement | D04.02 | Gasmelder CO | Détecteurs de gaz CO | Rivelatore di gas CO | CO sensors |  |  | FIREPROTECTION | GASDETECTION |  | Raum/Übergabe | IfcSensor | COSENSOR
4 | IFC-Regelelement | D04.02 | Gasmelder | Détecteurs de gaz | Rivelatore di gas | Gas sensors |  |  | FIREPROTECTION | GASDETECTION |  | Raum/Übergabe | IfcSensor | GASSENSOR
4 | IFC-Regelelement | D04.02 | Haftmagnet | Electroaimants | Supporto magnetico | Electromagnetic door holders |  |  | FIREPROTECTION | GASDETECTION |  | Raum/Übergabe | IfcProtectiveDeviceTrippingUnit | ELECTROMAGNETIC
4 | IFC-Regelelement | D04.02 | Handalarmtaster | Poussoirs d'alarme manuels | Pulsante d'allarme manuale | Break-glass buttons |  |  | FIREPROTECTION | GASDETECTION |  | Raum/Übergabe | IfcAlarm | BREAKGLASSBUTTON
4 | IFC-Regelelement | D04.02 | Antenne | Antennes | Antenna | Aerials |  |  | FIREPROTECTION | GASDETECTION |  | Raum/Übergabe | IfcAudioVisualAppliance | USERDEFINED | ANTENNA | TRUE
4 | IFC-Regelelement | D04.02 | Blitzleuchte | Luminaires à éclats | Illuminazione lampeggiante | Flashing lights |  |  | FIREPROTECTION | GASDETECTION |  | Raum/Übergabe | IfcAlarm | LIGHT
4 | IFC-Regelelement | D04.02 | Horn | Cornes d'appel | Sirena | Sirens |  |  | FIREPROTECTION | GASDETECTION |  | Raum/Übergabe | IfcAlarm | SIREN
4 | IFC-Regelelement | D04.02 | Indikator | Indicateurs | Indicatore | Indicators |  |  | FIREPROTECTION | GASDETECTION |  | Raum/Übergabe | IfcAlarm | LIGHT
3 | Element | D04.03 | Nasslöschanlage | Installations d'extinction à l'eau | Impianto di spegnimento a umido | Wet extinguishing systems
4 | IFC-Regelelement | D04.03 | Rohrverbinder | Raccords de tuyauterie | Raccordo per tubi | Pipe fittings |  |  | FIREPROTECTION | WETEXTINGUISHING |  |  | IfcPipeFitting | *
4 | IFC-Regelelement | D04.03 | Rohr | Tronçons de tuyauterie | Tubo | Pipe segments |  |  | FIREPROTECTION | WETEXTINGUISHING |  |  | IfcPipeSegment | *
4 | IFC-Regelelement | D04.03 | Ventil | Vannes | Valvola | Valves |  |  | FIREPROTECTION | WETEXTINGUISHING |  |  | IfcValve | *
4 | IFC-Regelelement | D04.03 | Sprinklerkopf | Têtes de sprinkler | Erogatore sprinkler | Sprinkler heads |  |  | FIREPROTECTION | WETEXTINGUISHING |  |  | IfcFireSuppressionTerminal | SPRINKLERDEFLECTOR
3 | Element | D04.04 | Trockenlöschanlage | Installations d'extinction à sec | Impianto di spegnimento a secco | Dry extinguishing systems
4 | IFC-Regelelement | D04.04 | Rohrverbinder | Raccords de tuyauterie | Raccordo per tubi | Pipe fittings |  |  | FIREPROTECTION | DRYEXTINGUISHING |  |  | IfcPipeFitting | *
4 | IFC-Regelelement | D04.04 | Rohr | Tronçons de tuyauterie | Tubo | Pipe segments |  |  | FIREPROTECTION | DRYEXTINGUISHING |  |  | IfcPipeSegment | *
4 | IFC-Regelelement | D04.04 | Ventil | Vannes | Valvola | Valves |  |  | FIREPROTECTION | DRYEXTINGUISHING |  |  | IfcValve | *
4 | IFC-Regelelement | D04.04 | Sprinklerkopf | Têtes de sprinkler | Erogatore sprinkler | Sprinkler heads |  |  | FIREPROTECTION | DRYEXTINGUISHING |  |  | IfcFireSuppressionTerminal | SPRINKLERDEFLECTOR
4 | IFC-Regelelement | D04.04 | Feuerwehr-Hausanschluss (Trockenlöschung) | Raccordements des bâtiments pour sapeurs-pompiers (extinction à sec) | Raccordo interno pompieri (spegnimento a secco) | Breeching inlets (dry extinguishing) |  |  | FIREPROTECTION | DRYEXTINGUISHING |  | Raum/Übergabe | IfcFireSuppressionTerminal | BREECHINGINLET
4 | IFC-Regelelement | D04.04 | Feuerwehrhydrant (Trockenlöschung) | Bouche d'incendie pour sapeurs-pompiers (extinction à sec) | Idrante pompieri (spegnimento a secco) | Fire hydrants (dry extinguishing) |  |  | FIREPROTECTION | DRYEXTINGUISHING |  | Raum/Übergabe | IfcFireSuppressionTerminal | FIREHYDRANT
3 | Element | D04.05 | Löschgerät | Extincteurs | Dispositivo di spegnimento | Hosereels, portable extinguishers
4 | IFC-Regelelement | D04.05 | Nasslöschposten | Postes d'extinction d'incendie à l'eau | Armadio per spegnimento incendi | Hosereel installations |  |  | FIREPROTECTION | SUPPRESSIONTERMINAL |  | Raum/Übergabe | IfcFireSuppressionTerminal | HOSEREEL
3 | Element | D04.06 | Rauch- und Wärmebehandlungsanlage | Installations d'évacuation de fumée et de chaleur | Impianto per il trattamento di fumo e calore | Smoke and heat control systems
4 | IFC-Regelelement | D04.06 | Ventilator | Ventilateurs | Ventilatore | Fans |  |  | EXHAUST |  |  | Umwandlung | IfcFan | *
4 | IFC-Regelelement | D04.06 | Kanal | Tronçons de gaine | Canale | Duct segments |  |  | EXHAUST |  |  | Verteilung | IfcDuctSegment | *
4 | IFC-Regelelement | D04.06 | Kanalverbinder | Raccords de gaine | Raccordo per canali | Duct fittings |  |  | EXHAUST |  |  | Verteilung | IfcDuctFitting | *
4 | IFC-Regelelement | D04.06 | Klappe | Clapets | Serranda | Dampers |  |  | EXHAUST |  |  | Verteilung | IfcValve | *
4 | IFC-Regelelement | D04.06 | Luftauslass | Bouches d'air | Diffusore di aria | Air terminals |  |  | EXHAUST |  |  | Raum/Übergabe | IfcAirTerminal | *
3 | Element | D04.07 | Elektroakustische Lautsprecheranlage | Installations de haut-parleurs électro-acoustiques | Altoparlante elettroacustico | Electroacoustic loudspeaker systems
4 | IFC-Regelelement | D04.07 | Elektroakustische Lautsprecheranlage | Installations de haut-parleurs électro-acoustiques | Altoparlante elettroacustico | Electroacoustic loudspeaker systems |  |  | FIREPROTECTION | SPEECHALARM |  |  | IfcAudioVisualAppliance | SPEAKER
4 | IFC-Regelelement | D04.07 | Alarmhorn | Sirènes | Sirena d'allarme | Sirens |  |  | FIREPROTECTION | SPEECHALARM |  |  | IfcAudioVisualAppliance | USERDEFINED | SIREN | TRUE
2 | Elementgruppe | D05 | Wärmetechnische Anlage | Installations de chauffage | Impianto di riscaldamento | Heating installations
3 | Element | D05.01 | Wärmequelle, -senke, Brennstofflager | Sources de chaleur, puits de chaleur, silos à combustibles | Fonte calorica, dissipatore di calore, deposito di combustibile | Heat sources, heat sinks, fuel stores | [5 empty] | Quelle/Senke
4 | IFC-Regelelement | D05.01 | Erdsonde | Sondes géothermiques | Sonda geotermica | Borehole heat exchangers |  |  | HEATING |  |  | Quelle/Senke | IfcHeatExchanger | USERDEFINED | GEOTHERMALPROBE | TRUE
4 | IFC-Regelelement | D05.01 | Öltank | Réservoirs à mazout | Serbatoio dell'olio combustibile | Oil tanks |  |  | HEATING |  |  | Quelle/Senke | IfcTank | STORAGE | [7 empty] | Pset_TankTypeCommon.StorageType = FUEL
4 | IFC-Regelelement | D05.01 | Rohrverbinder | Raccords de tuyauterie | Raccordo per tubi | Pipe fittings |  |  | HEATING | MAINCONNECTION |  | Quelle/Senke | IfcPipeFitting | *
4 | IFC-Regelelement | D05.01 | Rohr | Tronçons de tuyauterie | Tubo | Pipe segments |  |  | HEATING | MAINCONNECTION |  | Quelle/Senke | IfcPipeSegment | *
3 | Element | D05.02 | Wärmeerzeugung | Production de chaleur | Produzione di calore | Heat generation | [5 empty] | Umwandlung
4 | IFC-Regelelement | D05.02 | Heizkessel | Chaudières | Caldaia | Boilers |  |  | HEATING |  |  | Umwandlung | IfcBoiler | WATER
4 | IFC-Regelelement | D05.02 | Dampfkessel | Chaudières à vapeur | Caldaia a vapore | Steam boilers |  |  | HEATING |  |  | Umwandlung | IfcBoiler | STEAM
4 | IFC-Regelelement | D05.02 | Brenner | Brûleurs | Bruciatore | Burners |  |  | HEATING |  |  | Umwandlung | IfcBurner | *
4 | IFC-Regelelement | D05.02 | Wasser-Wasser-Wärmepumpe | Pompes à chaleur eau-eau | Pompa di calore acqua-acqua | Air-to-air heat pumps |  |  | HEATING |  |  | Umwandlung | IfcAirToAirHeatRecovery | USERDEFINED | HEATPUMP_WATERWATER | TRUE
4 | IFC-Regelelement | D05.02 | Luft-Wasser-Wärmepumpe | Pompes à chaleur air-eau | Pompa di calore aria-acqua | Air-to-water heat pumps |  |  | HEATING |  |  | Umwandlung | IfcAirToAirHeatRecovery | USERDEFINED | HEATPUMP_AIRWATER | TRUE
4 | IFC-Regelelement | D05.02 | Wärmetauscher | Echangeurs de chaleur | Scambiatore di calore | Heat exchangers |  |  | HEATING |  |  | Umwandlung | IfcHeatExchanger | PLATE
4 | IFC-Regelelement | D05.02 | Wärmetauscher | Echangeurs de chaleur | Scambiatore di calore | Heat exchangers |  |  | HEATING |  |  | Umwandlung | IfcHeatExchanger | SHELLANDTUBE
4 | IFC-Regelelement | D05.02 | Entgasung | Dégazage | Aspirazione dell'aria interstiziale | Degassing |  |  | HEATING |  |  | Umwandlung | IfcFilter | USERDEFINED | DEGASSING | [6 empty] | Pset_ValveTypeCommon.ValveOperation = MOTORIZED
4 | IFC-Regelelement | D05.02 | Luftabscheider | Séparateurs d'air | Separatore d'aria | Air separators |  |  | HEATING |  |  | Umwandlung | IfcFilter | USERDEFINED | AIRSEPARATOR | [6 empty] | Pset_ValveTypeCommon.ValveOperation = DROPWEIGHT
4 | IFC-Regelelement | D05.02 | Überdruck-Sicherheitsventile | Soupapes de sureté contre les surpressions | Valvola di sovrappressione | Pressure relief valves |  |  | HEATING |  |  | Umwandlung | IfcValve | PRESSURERELIEF
3 | Element | D05.03 | Wärmespeicherung | Accumulation de chaleur | Accumulo di calore | Heat storage | [5 empty] | Speicherung
4 | IFC-Regelelement | D05.03 | Heizwasserspeicher | Accumulateurs d'eau chaude | Accumulatore di acqua calda | Hot water storage tanks |  |  | HEATING |  |  | Speicherung | IfcTank | STORAGE | [7 empty] | Pset_TankTypeCommon.StorageType = WATER
4 | IFC-Regelelement | D05.03 | Expansionsgefäss | Vases d'expansion | Vaso di espansione | Expansion vessels |  |  | HEATING |  |  | Speicherung | IfcTank | EXPANSION | [7 empty] | Pset_TankTypeCommon.StorageType = WATER
4 | IFC-Regelelement | D05.03 | Zwischengefäss | Récipients-tampons | Vaso intermedio | Intermediate vessels |  |  | HEATING |  |  | Speicherung | IfcTank | VESSEL | [7 empty] | Pset_TankTypeCommon.StorageType = WATER
3 | Element | D05.04 | Wärmeverteilung | Distribution de chaleur | Distribuzione di calore | Heat distribution | [5 empty] | Verteilung
4 | IFC-Regelelement | D05.04 | Rohrverbinder | Raccords de tuyauterie | Raccordo per tubi | Pipe fittings |  |  | HEATING |  |  | Verteilung | IfcPipeFitting | *
4 | IFC-Regelelement | D05.04 | Rohr | Tronçons de tuyauterie | Tubo | Pipe segments |  |  | HEATING |  |  | Verteilung | IfcPipeSegment | *
4 | IFC-Regelelement | D05.04 | Heizverteiler | Distributeurs de chauffage | Distributori di riscaldamento | Heating manifolds |  |  | HEATING |  |  | Verteilung | IfcFlowSegment | *
4 | IFC-Regelelement | D05.04 | Pumpe | Pompes | Pompa | Pumps |  |  | HEATING |  |  | Verteilung | IfcPump | *
4 | IFC-Regelelement | D05.04 | Schmutzfänger | Filtres épurateurs | Raccoglitore di sporcizia | Strainers |  |  | HEATING |  |  | Verteilung | IfcFilter | STRAINER
4 | IFC-Regelelement | D05.04 | Wasserfilter | Filtres à eau | Filtro dell'acqua | Water filters |  |  | HEATING |  |  | Verteilung | IfcFilter | WATERFILTER
4 | IFC-Regelelement | D05.04 | Ventil | Vannes | Valvola | Valves |  |  | HEATING |  |  | Verteilung | IfcValve | != PRESSURERELIEF
4 | IFC-Regelelement | D05.04 | Durchflussmesser | Débitmètres | Indicatore di flusso | Flow meters |  |  | HEATING |  |  | Verteilung | IfcFlowMeter | *
4 | IFC-Regelelement | D05.04 | Bodenheizungsverteiler | Distributeurs de chauffage par le sol | Distributore di riscaldamento a pavimento | Floor heating manifolds |  |  | HEATING |  |  | Verteilung | IfcPipeFitting | *
4 | IFC-Regelelement | D05.04 | Messinstrument | Instruments de mesure | Strumento di misurazione | Flow instruments |  |  | HEATING |  |  | Verteilung | IfcFlowInstrument | *
4 | IFC-Regelelement | D05.04 | Vibrationsdämpfer | Amortisseurs de vibration | Ammortizzatore di vibrazioni | Vibration dampers |  |  | HEATING |  |  | Verteilung | IfcImpactProtectionDevice | IfcVibrationDamperTypeEnum
3 | Element | D05.05 | Wärmeabgabe | Emission de chaleur | Diffusione di calore | Heat emission | [5 empty] | Raum/Übergabe
4 | IFC-Regelelement | D05.05 | Heizkörper (Konvektor) | Corps de chauffe (convecteur) | Corpo riscaldante (convettore) | Convectors |  |  | HEATING |  |  | Raum/Übergabe | IfcSpaceHeater | CONVECTOR
4 | IFC-Regelelement | D05.05 | Heizkörper (Radiator) | Corps de chauffe (radiateur) | Corpo riscaldante (radiatore) | Radiators |  |  | HEATING |  |  | Raum/Übergabe | IfcSpaceHeater | RADIATOR
4 | IFC-Regelelement | D05.05 | Luftheizapparate | Aérochauffeurs | Aerotermo | Air flow heaters |  |  | HEATING |  |  | Raum/Übergabe | IfcSpaceHeater | USERDEFINED | AIRFLOWHEATER | TRUE
4 | IFC-Regelelement | D05.05 | Bodenheizung | Chauffage par le sol | Riscaldamento a pavimento | Floor heating systems |  |  | HEATING |  |  | Raum/Übergabe | IfcCoil | WATERHEATINGCOIL | [7 empty] | Pset_CoilTypeCommon.PlacementType = FLOOR
4 | IFC-Regelelement | D05.05 | Deckenheizung | Chauffage par le plafond | Controsoffitto riscaldante | Ceiling heating systems |  |  | HEATING |  |  | Raum/Übergabe | IfcCoil | WATERHEATINGCOIL | [7 empty] | Pset_CoilTypeCommon.PlacementType = CEILING
2 | Elementgruppe | D06 | Kältetechnische Anlage | Installations de réfrigération | Impianto di raffrescamento | Refrigeration installations
3 | Element | D06.01 | Kältequelle, -senke, Brennstofflager | Sources de froid, puits de froid, silos à combustibles | Fonte di freddo, dissipatore di freddo, deposito di combustibile | Cold sources, cold sinks, fuel stores | [5 empty] | Quelle/Senke
4 | IFC-Regelelement | D06.01 | Erdsonde | Sondes géothermiques | Sonda geotermica | Borehole heat exchangers |  |  | CONDENSERWATER |  |  | Quelle/Senke | IfcHeatExchanger | USERDEFINED | GEOTHERMALPROBE | TRUE
4 | IFC-Regelelement | D06.01 | Rohrverbinder | Raccords de tuyauterie | Raccordo per tubi | Pipe fittings |  |  | CONDENSERWATER | MAINCONNECTION |  | Verteilung | IfcPipeFitting | *
4 | IFC-Regelelement | D06.01 | Rohr | Tronçons de tuyauterie | Tubo | Pipe segments |  |  | CONDENSERWATER | MAINCONNECTION |  | Verteilung | IfcPipeSegment | *
3 | Element | D06.02 | Kälteerzeugung | Production de froid | Produzione di freddo | Cold production | [5 empty] | Umwandlung
4 | IFC-Regelelement | D06.02 | Luftgekühlte Kältemaschine | Refroidisseurs refroidis à l'air | Macchina frigorifera raffreddata ad aria | Air-cooled chillers |  |  | CHILLEDWATER |  |  | Umwandlung | IfcChiller | AIRCOOLED
4 | IFC-Regelelement | D06.02 | Wassergekühlte Kältemaschine | Refroidisseurs refroidis à l'eau | Macchina frigorifera raffreddata ad acqua | Water-cooled chillers |  |  | CHILLEDWATER |  |  | Umwandlung | IfcChiller | WATERCOOLED
4 | IFC-Regelelement | D06.02 | Kompatkkältemaschine | Refroidisseurs compacts | Machina frigorifera compatta | Packaged chillers |  |  | CHILLEDWATER |  |  | Umwandlung | IfcChiller | HEATRECOVERY
4 | IFC-Regelelement | D06.02 | Rückkühler | Refroidisseurs en circuit fermé | Torre di raffreddamento | Heat rejection devices |  |  | CONDENSERWATER |  |  | Umwandlung | IfcCoolingTower | *
4 | IFC-Regelelement | D06.02 | Luftwärmetauscher | Echangeurs de chaleur à air | Scambiatore di calore ad aria | Air-source heat exchangers |  |  | CHILLEDWATER |  |  | Umwandlung | IfcCondenser | AIRCOOLED
4 | IFC-Regelelement | D06.02 | Adiabater Wärmetauscher | Echangeurs de chaleur adiabatiques | Scambiatore di calore adiabatico | Adiabatic heat exchangers |  |  | CHILLEDWATER |  |  | Umwandlung | IfcCondenser | EVAPORATIVECOOLED
4 | IFC-Regelelement | D06.02 | Wasserwärmetauscher | Echangeurs de chaleur à eau | Scambiatore di calore ad acqua | Water-source heat exchangers |  |  | CHILLEDWATER |  |  | Umwandlung | IfcCondenser | WATERCOOLED
4 | IFC-Regelelement | D06.02 | Wasserwärmetauscher mit Hartlötplatten | Echangeurs de chaleur à plaques brasées | Scambiatore di calore ad acqua con lastre brasate | Brazed-plate water-source heat exchangers |  |  | CHILLEDWATER |  |  | Umwandlung | IfcCondenser | WATERCOOLEDBRAZEDPLATE
4 | IFC-Regelelement | D06.02 | Wasserwärmetauscher mit Rohrschlange | Echangeurs de chaleur à eau avec serpentin | Scambiatore di calore ad acqua con serpentina | Tube-coil water-source heat exchangers |  |  | CHILLEDWATER |  |  | Umwandlung | IfcCondenser | WATERCOOLEDSHELLCOIL
4 | IFC-Regelelement | D06.02 | Wasserwärmetauscher mit Rohrbündel | Echangeurs de chaleur à eau avec faisceau de tubes | Scambiatore di calore ad acqua con fascio di tubi | Shell-and-tube water-source heat exchangers |  |  | CHILLEDWATER |  |  | Umwandlung | IfcCondenser | WATERCOOLEDSHELLTUBE
4 | IFC-Regelelement | D06.02 | Wasserwärmetauscher Rohr-in-Rohr | Echangeurs de chaleur à eau «tuyau-dans tuyau» | Scambiatore di calore ad acqua tubo - tubo | Tube-in-tube water-source heat exchangers |  |  | CHILLEDWATER |  |  | Umwandlung | IfcCondenser | WATERCOOLEDTUBEINTUBE
4 | IFC-Regelelement | D06.02 | Entgasung | Dégazage | Aspirazione dell'aria interstiziale | Degassing |  |  | CHILLEDWATER |  |  | Umwandlung | IfcFilter | USERDEFINED | DEGASSING | [6 empty] | Pset_ValveTypeCommon.ValveOperation = MOTORIZED
4 | IFC-Regelelement | D06.02 | Luftabscheider | Séparateurs d'air | Separatore d'aria | Air separators |  |  | CHILLEDWATER |  |  | Umwandlung | IfcFilter | USERDEFINED | AIRSEPARATOR | [6 empty] | Pset_ValveTypeCommon.ValveOperation = DROPWEIGHT
4 | IFC-Regelelement | D06.02 | Überdruck-Sicherheitsventil | Soupapes de sûreté contre les surpressions | Valvola di sovrappressione | Pressure relief valves |  |  | CHILLEDWATER |  |  | Umwandlung | IfcValve | PRESSURERELIEF
3 | Element | D06.03 | Kältespeicherung | Accumulation de froid | Accumulo di freddo | Cold energy storage | [5 empty] | Speicherung
4 | IFC-Regelelement | D06.03 | Kaltwasserspeicher | Accumulateurs d'eau froide | Accumulatore di acqua fredda | Cold water storage tanks |  |  | CHILLEDWATER |  |  | Speicherung | IfcTank | STORAGE | [7 empty] | Pset_TankTypeCommon.StorageType = WATER
4 | IFC-Regelelement | D06.03 | Latentkältespeicher | Accumulateurs de froid latent | Accumulatore di freddo latente | Phase-change-material storage tanks |  |  | CHILLEDWATER |  |  | Speicherung | IfcTank | STORAGE | [7 empty] | Pset_TankTypeCommon.StorageType = ICE
4 | IFC-Regelelement | D06.03 | Expansionsgefäss | Vases d'expansion | Vaso di espansione | Expansion vessels |  |  | CHILLEDWATER |  |  | Speicherung | IfcTank | EXPANSION | [7 empty] | Pset_TankTypeCommon.StorageType = WATER
4 | IFC-Regelelement | D06.03 | Zwischengefäss | Récipients-tampons | Vaso intermedio | Intermediate vessels |  |  | CHILLEDWATER |  |  | Speicherung | IfcTank | VESSEL | [7 empty] | Pset_TankTypeCommon.StorageType = WATER
3 | Element | D06.04 | Kälteverteilung | Distribution de froid | Distribuzione di freddo | Cold distribution | [5 empty] | Verteilung
4 | IFC-Regelelement | D06.04 | Rohrverbinder | Raccords de tuyauterie | Raccordo per tubi | Pipe fittings |  |  | CHILLEDWATER |  |  | Verteilung | IfcPipeFitting | *
4 | IFC-Regelelement | D06.04 | Rohr | Tronçons de tuyauterie | Tubo | Pipe segments |  |  | CHILLEDWATER |  |  | Verteilung | IfcPipeSegment | *
4 | IFC-Regelelement | D06.04 | Kälteverteiler | Distributeurs de froid | Distributore di freddo | Cold manifolds |  |  | CHILLEDWATER |  |  | Verteilung | IfcFlowSegment | *
4 | IFC-Regelelement | D06.04 | Pumpe | Pompes | Pompa | Pumps |  |  | CHILLEDWATER |  |  | Verteilung | IfcPump | *
4 | IFC-Regelelement | D06.04 | Schmutzfänger | Filtres épurateurs | Raccoglitore di sporcizia | Strainers |  |  | CHILLEDWATER |  |  | Verteilung | IfcFilter | STRAINER
4 | IFC-Regelelement | D06.04 | Wasserfilter | Filtres à eau | Filtro dell'acqua | Water filters |  |  | CHILLEDWATER |  |  | Verteilung | IfcFilter | WATERFILTER
4 | IFC-Regelelement | D06.04 | Ventil | Vannes | Valvola | Valves |  |  | CHILLEDWATER |  |  | Verteilung | IfcValve | != PRESSURERELIEF
4 | IFC-Regelelement | D06.04 | Durchflussmesser | Débitmètres | Indicatore di flusso | Flow meters |  |  | CHILLEDWATER |  |  | Verteilung | IfcFlowMeter | *
4 | IFC-Regelelement | D06.04 | Messinstrument | Instruments de mesure | Strumento di misurazione | Flow instruments |  |  | CHILLEDWATER |  |  | Verteilung | IfcFlowInstrument | *
4 | IFC-Regelelement | D06.04 | Vibrationsdämpfer | Amortisseurs de vibration | Ammortizzatore di vibrazioni | Vibration dampers |  |  | CHILLEDWATER |  |  | Verteilung | IfcImpactProtectionDevice | IfcVibrationDamperTypeEnum
3 | Element | D06.05 | Kälteabgabe | Emission de froid | Diffusione di freddo | Cold emission | [5 empty] | Raum/Übergabe
4 | IFC-Regelelement | D06.05 | Kühlbalken | Poutres froides | Travi raffreddanti | Cooled beams |  |  | CHILLEDWATER |  |  | Raum/Übergabe | IfcCooledBeam | *
4 | IFC-Regelelement | D06.05 | Bodenkühlung | Refroidissement du sol | Raffreddamento a pavimento | Floor cooling |  |  | CHILLEDWATER |  |  | Raum/Übergabe | IfcCoil | WATERCOOLINGCOIL | [7 empty] | Pset_CoilTypeCommon.PlacementType = FLOOR
4 | IFC-Regelelement | D06.05 | Heiz- / Kühldecke | Plafonds chauffants/refroidissants | Controsoffitto diffusore di caldo / freddo | Heated/chilled ceilings |  |  | CHILLEDWATER |  |  | Raum/Übergabe | IfcCoil | HYDRONICCOIL | [7 empty] | Pset_CoilTypeCommon.PlacementType = CEILING
4 | IFC-Regelelement | D06.05 | Kühldecke | Plafonds refroidissants | Controsoffitto diffusore di freddo | Chilled ceilings |  |  | CHILLEDWATER |  |  | Raum/Übergabe | IfcCoil | WATERCOOLINGCOIL | [7 empty] | Pset_CoilTypeCommon.PlacementType = CEILING
4 | IFC-Regelelement | D06.05 | Umluftkühlgerät | Refroidisseurs à circulation d'air | Apparecchio di ricircolo aria fresca | Fan-coil cooling units |  |  | CHILLEDWATER |  |  | Raum/Übergabe | IfcCoil | DXCOOLINGCOIL
4 | IFC-Regelelement | D06.05 | Verdunstungskühler | Refroidisseurs évaporatifs | Raffrescatore evaporativo | Evaporative coolers |  |  | CHILLEDWATER |  |  | Raum/Übergabe | IfcEvaporativeCooler | *
2 | Elementgruppe | D07 | Lufttechnische Anlage | Installations de ventilation et de conditionnement d'air | Impianto di ventilazione, di condizionamento dell'aria | Ventilation and air-conditioning installations
3 | Element | D07.01 | Aussenluftversorgung, Fortluftführung | Amenée d'air neuf, évacuation d'air | Approvvigionamento di aria esterna, aspirazione di aria | Outside/exhaust air ductwork | [5 empty] | Quelle/Senke
4 | IFC-Regelelement | D07.01 | Aussenluftfassung | Prises d'air neuf | Presa d'aria esterna | Outside air intake |  |  | VENTILATION | OUTDOORAIRSUPPLY |  | Quelle/Senke | IfcAirTerminal | *
4 | IFC-Regelelement | D07.01 | Aussenluft-Schalldämpfer | Silencieux pour air neuf | Silenziatore aria esterna | Outside air silencers |  |  | VENTILATION | OUTDOORAIRSUPPLY |  | Quelle/Senke | IfcDuctSilencer | *
4 | IFC-Regelelement | D07.01 | Aussenluftkanal | Conduits d'admission d'air neuf | Canale aria esterna | Outside air ducts |  |  | VENTILATION | OUTDOORAIRSUPPLY |  | Quelle/Senke | IfcDuctSegment | *
4 | IFC-Regelelement | D07.01 | Aussenluftkanal-Verbinder | Raccords de conduit d'admission d'air neuf | Raccordo per canali aria esterna | Outside air duct fittings |  |  | VENTILATION | OUTDOORAIRSUPPLY |  | Quelle/Senke | IfcDuctFitting | *
4 | IFC-Regelelement | D07.01 | Fortluftkanal | Conduits d'évacuation de l'air | Canale aria espulsa | Exhaust air ducts |  |  | VENTILATION | EXHAUST |  | Quelle/Senke | IfcDuctSegment | *
4 | IFC-Regelelement | D07.01 | Fortluftkanal-Verbinder | Raccords de conduit d'évacuation de l'air | Raccordo per canali aria espulsa | Exhaust air duct fittings |  |  | VENTILATION | EXHAUST |  | Quelle/Senke | IfcDuctFitting | *
4 | IFC-Regelelement | D07.01 | Fortluft-Schalldämpfer | Silencieux pour évacuation de l'air | Silenziatore aria espulsa | Exhaust air silencers |  |  | VENTILATION | EXHAUST |  | Quelle/Senke | IfcDuctSilencer | *
4 | IFC-Regelelement | D07.01 | Forttluftaustritt | Sortie d'évacuation de l'air | Uscita aria espulsa | Exhaust air terminals |  |  | VENTILATION | EXHAUST |  | Quelle/Senke | IfcAirTerminal | *
3 | Element | D07.02 | Luftaufbereitung | Conditionnement d'air | Trattamento di aria | Air treatment | [5 empty] | Umwandlung
4 | IFC-Regelelement | D07.02 | Monoblock | Groupes de conditionnement d'air | Monoblocco | Packaged units |  |  | VENTILATION |  |  | Umwandlung | IfcUnitaryEquipment | *
4 | IFC-Regelelement | D07.02 | Ventilator | Ventilateurs | Ventilatore | Fans |  |  | VENTILATION |  |  | Umwandlung | IfcFan | *
4 | IFC-Regelelement | D07.02 | Wärmerückgewinnung | Récupération de chaleur | Recupero di calore | Heat recovery |  |  | VENTILATION |  |  | Umwandlung | IfcAirToAirHeatRecovery | *
4 | IFC-Regelelement | D07.02 | Lufterhitzer | Batteries de chauffage | Batteria di riscaldamento | Air heaters |  |  | VENTILATION |  |  | Umwandlung | IfcCoil | WATERHEATINGCOIL
4 | IFC-Regelelement | D07.02 | Luftkühler | Batteries de refroidissement d'air | Batteria di raffreddamento | Air coolers |  |  | VENTILATION |  |  | Umwandlung | IfcCoil | WATERCOOLINGCOIL
3 | Element | D07.03 | Luftwärmespeicherung | Accumulation de chaleur d'air | Accumulazione di energia aerotermica | Air heat storage | [5 empty] | Speicherung
4 | IFC-Regelelement | D07.03 | Luftwärmespeicher | Accumulateurs de chaleur d'air | Accumulatore di energia aerotermica | Air heat storage facilities |  |  | VENTILATION |  |  | Speicherung | IfcTank | STORAGE | [7 empty] | Pset_TankTypeCommon.StorageType = AIR
3 | Element | D07.04 | Luftverteilung | Distribution d'air | Distribuzione di aria | Air distribution | [5 empty] | Verteilung
4 | IFC-Regelelement | D07.04 | Kanal | Tronçons de gaine | Canale | Duct segments |  |  | VENTILATION |  |  | Verteilung | IfcDuctSegment | *
4 | IFC-Regelelement | D07.04 | Kanalverbinder | Raccords de gaine | Raccordo per canali | Duct fittings |  |  | VENTILATION |  |  | Verteilung | IfcDuctFitting | *
4 | IFC-Regelelement | D07.04 | Verteiler | Distributeurs | Distributore | Junctions |  |  | VENTILATION |  |  | Verteilung | IfcDuctFitting | JUNCTION
4 | IFC-Regelelement | D07.04 | Regelarmaturen | Robinetterie de réglage | Rubinetteria di regolaggio | Control fittings |  |  | VENTILATION |  |  | Verteilung | IfcDamper | *
4 | IFC-Regelelement | D07.04 | Volumenstromregler | Régulateurs de débit | Regolatore di portata volumica | Air terminal boxes |  |  | VENTILATION |  |  | Verteilung | IfcAirTerminalBox | *
4 | IFC-Regelelement | D07.04 | Luftpartikelfilter | Filtres à particules | Filtro antiparticolato | Air particle filters |  |  | VENTILATION |  |  | Verteilung | IfcFilter | AIRPARTICLEFILTER
4 | IFC-Regelelement | D07.04 | Geruchsfilter | Filtres anti-odeurs | Filtro antiodori | Odour filters |  |  | VENTILATION |  |  | Verteilung | IfcFilter | ODORFILTER
4 | IFC-Regelelement | D07.04 | Druckluftpartikelfilter | Filtres à particules à air comprimé | Filtro antiparticolato per aria compressa | Compressed air particle filters |  |  | VENTILATION |  |  | Verteilung | IfcFilter | COMPRESSEDAIRFILTER
4 | IFC-Regelelement | D07.04 | Klappe | Clapets | Serranda | Dampers |  |  | VENTILATION |  |  | Verteilung | IfcValve | *
4 | IFC-Regelelement | D07.04 | Schalldämpfer | Silencieux | Silenziatore | Silencers |  |  | VENTILATION |  |  | Verteilung | IfcDuctSilencer | *
4 | IFC-Regelelement | D07.04 | Vibrationsdämpfer | Amortisseurs de vibration | Ammortizzatore di vibrazioni | Vibration dampers |  |  | VENTILATION |  |  | Verteilung | IfcImpactProtectionDevice | IfcVibrationDamperTypeEnum
3 | Element | D07.05 | Luftabgabe | Emission d'air | Diffusione di aria | Air discharge | [5 empty] | Raum/Übergabe
4 | IFC-Regelelement | D07.05 | Luftauslass | Bouches d'air | Diffusore di aria | Air terminals |  |  | VENTILATION |  |  | Raum/Übergabe | IfcAirTerminal | *
2 | Elementgruppe | D08 | Wassertechnische Anlage | Installations de distribution d'eau | Impianto idraulico | Water installations
3 | Element | D08.01 | Wasserversorgung | Alimentation en eau | Approvvigionamento idrico | Water supply | [5 empty] | Quelle/Senke
4 | IFC-Regelelement | D08.01 | Rohrverbinder | Raccords de tuyauterie | Raccordo per tubi | Pipe fittings |  |  | WATERSUPPLY | MAINCONNECTION |  | Quelle/Senke | IfcPipeFitting | *
4 | IFC-Regelelement | D08.01 | Rohr | Tronçons de tuyauterie | Tubo | Pipe segments |  |  | WATERSUPPLY | MAINCONNECTION |  | Quelle/Senke | IfcPipeSegment | *
3 | Element | D08.02 | Wasserbehandlung | Traitement de l'eau | Trattamento di acqua | Water treatment | [5 empty] | Umwandlung
4 | IFC-Regelelement | D08.02 | Wasserfilter | Filtres à eau | Filtro dell'acqua | Water filters |  |  | WATERSUPPLY |  |  | Umwandlung | IfcFilter | WATERFILTER
4 | IFC-Regelelement | D08.02 | Druckreduzierventil | Réducteurs de pression | Riduttore di pressione | Pressure-reducing valves |  |  | WATERSUPPLY |  |  | Umwandlung | IfcValve | PRESSURREDUCING
4 | IFC-Regelelement | D08.02 | Enthärtungsanlage | Installations d'adoucissement | Impianto di addolcimento dell'acqua | Water softening systems |  |  | WATERSUPPLY |  |  | Umwandlung | IfcFilter | WATERFILTER | SOFTENING
4 | IFC-Regelelement | D08.02 | Druckerhöhungsanlage | Groupes de surpression | Impianto elevatore di pressione | Pressure booster systems |  |  | WATERSUPPLY |  |  | Umwandlung | IfcPump | USERDEFINED | PRESSURIZATION | TRUE
4 | IFC-Regelelement | D08.02 | Umkehrosmoseanlage | Installations d'osmose inverse | Impianto di osmosi inversa | Reverse osmosis systems |  |  | WATERSUPPLY |  |  | Umwandlung | IfcFilter | WATERFILTER | OSMOSE
4 | IFC-Regelelement | D08.02 | Sonnenkollektor | Capteurs solaires | Collettore solare | Solar collectors |  |  | WATERSUPPLY |  |  | Umwandlung | IfcSolarDevice | SOLARCOLLECTOR
3 | Element | D08.03 | Wasserspeicher | Accumulation de l'eau | Accumulatore di acqua | Water storage | [5 empty] | Speicherung
4 | IFC-Regelelement | D08.03 | Trinkwasserspeicher | Accumulateurs d'eau potable | Accumulatore di acqua potabile | Drinking water storage tanks |  |  | WATERSUPPLY |  |  | Speicherung | IfcTank | STORAGE | [7 empty] | Pset_TankTypeCommon.StorageType = WATER
4 | IFC-Regelelement | D08.03 | Durchlauferhitzer | Chauffe-eau instantanés | Scaldaacqua istantaneo | Instantaneous water heaters |  |  | WATERSUPPLY |  |  | Speicherung | IfcTank | STORAGE | [7 empty] | Pset_TankTypeCommon.StorageType = WATER
3 | Element | D08.04 | Wasserverteilung | Distribution de l'eau | Distribuzione di acqua | Water distribution | [5 empty] | Verteilung
4 | IFC-Regelelement | D08.04 | Rohrverbinder | Raccords de tuyauterie | Raccordo per tubi | Pipe fittings |  |  | WATERSUPPLY |  |  | Verteilung | IfcPipeFitting | *
4 | IFC-Regelelement | D08.04 | Rohr | Tronçons de tuyauterie | Tubo | Pipe segments |  |  | WATERSUPPLY |  |  | Verteilung | IfcPipeSegment | *
4 | IFC-Regelelement | D08.04 | Pumpe | Pompes | Pompa | Pumps |  |  | WATERSUPPLY |  |  | Verteilung | IfcPump | *
4 | IFC-Regelelement | D08.04 | Wasserfilter | Filtres à eau | Filtro dell'acqua | Water filters |  |  | WATERSUPPLY |  |  | Verteilung | IfcFilter | WATERFILTER
4 | IFC-Regelelement | D08.04 | Wasserzähler | Compteurs d'eau | Contatore acqua | Water meters |  |  | WATERSUPPLY |  |  | Verteilung | IfcFlowMeter | WATERMETER
4 | IFC-Regelelement | D08.04 | Pex-Verteiler | Distributeurs Pex | Distributore Pex | Pex manifolds |  |  | WATERSUPPLY |  |  | Verteilung | IfcPipeFitting | JUNCTION
4 | IFC-Regelelement | D08.04 | Messinstrument | Instruments de mesure | Strumento di misurazione | Flow instruments |  |  | WATERSUPPLY |  |  | Verteilung | IfcFlowInstrument | *
4 | IFC-Regelelement | D08.04 | Ventil | Vannes | Valvola | Valves |  |  | WATERSUPPLY |  |  | Verteilung | IfcValve | != PRESSURREDUCING
4 | IFC-Regelelement | D08.04 | Vibrationsdämpfer | Amortisseurs de vibration | Ammortizzatore di vibrazioni | Vibration dampers |  |  | WATERSUPPLY |  |  | Verteilung | IfcImpactProtectionDevice | IfcVibrationDamperTypeEnum
3 | Element | D08.05 | Wasser: Armatur, Apparat | Eau: robinetterie, appareils | Acqua: rubinetteria, apparecchio | Water: control fittings, appliances | [5 empty] | Raum/Übergabe
4 | IFC-Regelelement | D08.05 | Badewanne | Baignoires | Vasca da bagno | Baths |  |  | WATERSUPPLY |  |  | Raum/Übergabe | IfcSanitaryTerminal | BATH
4 | IFC-Regelelement | D08.05 | Bidet | Bidets | Bidet | Bidets |  |  | WATERSUPPLY |  |  | Raum/Übergabe | IfcSanitaryTerminal | BIDET
4 | IFC-Regelelement | D08.05 | Zisterne | Citernes | Cisterna | Cisterns |  |  | WATERSUPPLY |  |  | Raum/Übergabe | IfcSanitaryTerminal | CISTERN
4 | IFC-Regelelement | D08.05 | Dusche | Douches | Doccia | Showers |  |  | WATERSUPPLY |  |  | Raum/Übergabe | IfcSanitaryTerminal | SHOWER
4 | IFC-Regelelement | D08.05 | Wasserablauf | Ecoulements | Scarico dell'acqua | Sinks |  |  | WATERSUPPLY |  |  | Raum/Übergabe | IfcSanitaryTerminal | SINK
4 | IFC-Regelelement | D08.05 | Wasserspender | Distributeurs d'eau | Distributore d'acqua | Sanitary fountains |  |  | WATERSUPPLY |  |  | Raum/Übergabe | IfcSanitaryTerminal | SANITARYFOUNTAIN
4 | IFC-Regelelement | D08.05 | Toilette, WC | Toilettes, WC | Gabinetto, WC | WC suites |  |  | WATERSUPPLY |  |  | Raum/Übergabe | IfcSanitaryTerminal | TOILETPAN
4 | IFC-Regelelement | D08.05 | Urinal | Urinoirs | Orinatoio | Urinals |  |  | WATERSUPPLY |  |  | Raum/Übergabe | IfcSanitaryTerminal | URINAL
4 | IFC-Regelelement | D08.05 | Waschbecken | Lavabos | Lavandino | Wash basins |  |  | WATERSUPPLY |  |  | Raum/Übergabe | IfcSanitaryTerminal | WASHHANDBASIN
4 | IFC-Regelelement | D08.05 | WC-Sitz | Abattants WC | Sedile WC | WC seats |  |  | WATERSUPPLY |  |  | Raum/Übergabe | IfcSanitaryTerminal | WCSEAT
4 | IFC-Regelelement | D08.05 | Auslaufventil | Robinets de puisage | Rubinetto di scarico | Draw-off cocks |  |  | WATERSUPPLY |  |  | Raum/Übergabe | IfcValve | DRAWOFFCOCK
3 | Element | D08.06 | Wasser: Installationselement | Eau:éléments d'installation | Acqua: elemento portante per installazioni | Water: installation frames
4 | IFC-Regelelement | D08.06 | Systemwand | Parois de système | Parete di sistema | Front-wall installations |  |  | WATERSUPPLY |  |  | Raum/Übergabe | IfcSanitaryTerminal | USERDEFINED | FRONTWALLINSTALLATION | TRUE
2 | Elementgruppe | D09 | Abwassertechnische Anlage | Installations pour eaux usées | Impianto tecnico per acque di rifiuto | Wastewater installations
3 | Element | D09.01 | Abwasserentsorgung | Evacuation des eaux usées | Smaltimento di acque di rifiuto | Wastewater disposal | [5 empty] | Quelle/Senke
4 | IFC-Regelelement | D09.01 | Rohrverbinder | Raccords de tuyauterie | Raccordo per tubi | Pipe fittings |  |  | WASTEWATER | MAINCONNECTION |  | Quelle/Senke | IfcPipeFitting | *
4 | IFC-Regelelement | D09.01 | Rohr | Tronçons de tuyauterie | Tubo | Pipe segments |  |  | WASTEWATER | MAINCONNECTION |  | Quelle/Senke | IfcPipeSegment | *
4 | IFC-Regelelement | D09.01 | Rohrverbinder | Raccords de tuyauterie | Raccordo per tubi | Pipe fittings |  |  | RAINWATER | MAINCONNECTION |  | Quelle/Senke | IfcPipeFitting | *
4 | IFC-Regelelement | D09.01 | Rohr | Tronçons de tuyauterie | Tubo | Pipe segments |  |  | RAINWATER | MAINCONNECTION |  | Quelle/Senke | IfcPipeSegment | *
3 | Element | D09.02 | Abwasserbehandlung | Traitement des eaux usées | Trattamento di acque di rifiuto | Wastewater treatment | [5 empty] | Umwandlung
4 | IFC-Regelelement | D09.02 | Fettabscheider | Séparateurs de graisses | Separatore di grassi | Grease interceptors |  |  | WASTEWATER |  |  | Umwandlung | IfcInterceptor | GREASE
4 | IFC-Regelelement | D09.02 | Ölabscheider | Séparateurs d'huiles | Separatore d'olio | Oil interceptors |  |  | WASTEWATER |  |  | Umwandlung | IfcInterceptor | OIL
4 | IFC-Regelelement | D09.02 | Benzinabscheider | Séparateurs d'hydrocarbures | Separatore di benzina | Petrol interceptors |  |  | WASTEWATER |  |  | Umwandlung | IfcInterceptor | PETROL
4 | IFC-Regelelement | D09.02 | Zyklonabscheider | Séparateurs cycloniques | Ciclone | Cyclonic interceptors |  |  | WASTEWATER |  |  | Umwandlung | IfcInterceptor | CYCLONIC
4 | IFC-Regelelement | D09.02 | Hebeanlage | Stations de relevage | Impianto di sollevamento | Lift stations |  |  | WASTEWATER |  |  | Umwandlung | IfcPump | SUBMERSIBLEPUMP
4 | IFC-Regelelement | D09.02 | Hebeanlage | Stations de relevage | Impianto di sollevamento | Lift stations |  |  | RAINWATER |  |  | Umwandlung | IfcPump | SUBMERSIBLEPUMP
4 | IFC-Regelelement | D09.02 | Fäkalienhebeanlage | Stations de relevage des matières fécales | Impianto di sollevamento sostanze fecali | Faecal wastewater lift stations |  |  | WASTEWATER |  |  | Umwandlung | IfcPump | SUBMERSIBLEPUMP | FECAL
3 | Element | D09.03 | Abwasserspeicher | Accumulation des eaux usées | Accumulazione di acque di rifiuto | Wastewater storage | [5 empty] | Speicherung
4 | IFC-Regelelement | D09.03 | Regenwassertank | Réservoirs d'eaux pluviales | Serbatoio acqua piovana | Rainwater tanks |  |  | RAINWATER |  |  | Speicherung | IfcTank | STORAGE | [7 empty] | Pset_TankTypeCommon.StorageType = RAINWATER
4 | IFC-Regelelement | D09.03 | Abwassertank | Réservoirs d'eaux usées | Serbatoio acqua di scarico | Wastewater tanks |  |  | WASTEWATER |  |  | Speicherung | IfcTank | STORAGE | [7 empty] | Pset_TankTypeCommon.StorageType = WASTEWASTER
4 | IFC-Regelelement | D09.03 | Fäkalientank | Réservoirs de matières fécales | Serbatoio sostanze fecali | Faecal wastewater tanks |  |  | WASTEWATER |  |  | Speicherung | IfcTank | STORAGE | [7 empty] | Pset_TankTypeCommon.StorageType = OTHER
3 | Element | D09.04 | Abwassersammlung | Collecte des eaux usées | Raccolta di acque di rifiuto | Wastewater collection | [5 empty] | Verteilung
4 | IFC-Regelelement | D09.04 | Rohrverbinder | Raccords de tuyauterie | Raccordo per tubi | Pipe fittings |  |  | WASTEWATER |  |  | Verteilung | IfcPipeFitting | *
4 | IFC-Regelelement | D09.04 | Rohr | Tronçons de tuyauterie | Tubo | Pipe segments |  |  | WASTEWATER |  |  | Verteilung | IfcPipeSegment | *
4 | IFC-Regelelement | D09.04 | Schalungsschoner | Garde-coffrets | Proteggicassero | Formwork protectors |  |  | WASTEWATER |  |  | Verteilung | IfcVoidingFeature | HOLE
4 | IFC-Regelelement | D09.04 | Ventil | Vannes | Valvola | Valves |  |  | WASTEWATER |  |  | Verteilung | IfcValve | *
4 | IFC-Regelelement | D09.04 | Vibrationsdämpfer | Amortisseurs de vibration | Ammortizzatore di vibrazioni | Vibration dampers |  |  | WASTEWATER |  |  | Verteilung | IfcImpactProtectionDevice | IfcVibrationDamperTypeEnum
4 | IFC-Regelelement | D09.04 | Strassenablauf | Avaloirs | Caditoia | Road gullies |  |  | WASTEWATER |  |  | Verteilung | IfcDistributionChamberElement | FORMEDDUCT
4 | IFC-Regelelement | D09.04 | Einsteigschacht | Regards de visite | Pozzetto di accesso | Inspection chambers |  |  | WASTEWATER |  |  | Verteilung | IfcDistributionChamberElement | Inspectionchamber
4 | IFC-Regelelement | D09.04 | Rohrverbinder | Raccords de tuyauterie | Raccordo per tubi | Pipe fittings |  |  | RAINWATER |  |  | Verteilung | IfcPipeFitting | *
4 | IFC-Regelelement | D09.04 | Rohr | Tronçons de tuyauterie | Tubo | Pipe segments |  |  | RAINWATER |  |  | Verteilung | IfcPipeSegment | *
4 | IFC-Regelelement | D09.04 | Schalungsschoner | Garde-coffrets | Proteggicassero | Formwork protectors |  |  | RAINWATER |  |  | Verteilung | IfcVoidingFeature | HOLE
4 | IFC-Regelelement | D09.04 | Ventil | Vannes | Valvola | Valves |  |  | RAINWATER |  |  | Verteilung | IfcValve | *
4 | IFC-Regelelement | D09.04 | Vibrationsdämpfer | Amortisseurs de vibration | Ammortizzatore di vibrazioni | Vibration dampers |  |  | RAINWATER |  |  | Verteilung | IfcImpactProtectionDevice | IfcVibrationDamperTypeEnum
4 | IFC-Regelelement | D09.04 | Strassenablauf | Avaloirs | Caditoia | Road gullies |  |  | RAINWATER |  |  | Verteilung | IfcDistributionChamberElement | FORMEDDUCT
4 | IFC-Regelelement | D09.04 | Einsteigschacht | Regards de visite | Pozzetto di accesso | Inspection chambers |  |  | RAINWATER |  |  | Verteilung | IfcDistributionChamberElement | Inspectionchamber
3 | Element | D09.05 | Abwasser: Armatur, Apparat | Eaux usées: robinetterie, appareils | Acque di rifiuto: rubinetteria, apparecchi | Wastewater: control fittings, appliances | [5 empty] | Raum/Übergabe
4 | IFC-Regelelement | D09.05 | Bodenablauf | Ecoulements de sol | Bocchetta di scarico a pavimento | Floor traps |  |  | WASTEWATER |  |  | Raum/Übergabe | IfcWasteTerminal | FLOORTRAP
4 | IFC-Regelelement | D09.05 | Bodeneinlauf | Grilles-siphons | Pozzetto a pavimento | Floor wastes |  |  | WASTEWATER |  |  | Raum/Übergabe | IfcWasteTerminal | FLOORWASTE
4 | IFC-Regelelement | D09.05 | Strasseneinlauf | Bouches d'égout | Pozzetto stradale | Gully sumps |  |  | WASTEWATER |  |  | Raum/Übergabe | IfcWasteTerminal | GULLYSUMP
4 | IFC-Regelelement | D09.05 | Strassenablauf mit Schlammfang | Avaloirs avec décanteur | Caditoia con raccoglitore di fanghi | Gully traps |  |  | WASTEWATER |  |  | Raum/Übergabe | IfcWasteTerminal | GULLYTRAP
4 | IFC-Regelelement | D09.05 | Dacheinlauf | Naissances | Bocchette di scarico del tetto | Roof drains |  |  | RAINWATER |  |  | Raum/Übergabe | IfcWasteTerminal | ROOFDRAIN
4 | IFC-Regelelement | D09.05 | Abfallzerkleinerer | Broyeurs | Tritarifiuti | Waste disposal units |  |  | WASTEWATER |  |  | Raum/Übergabe | IfcWasteTerminal | WASTEDISPOSALUNIT
4 | IFC-Regelelement | D09.05 | Geruchsverschluss | Siphons | Sifone | Waste traps |  |  | WASTEWATER |  |  | Raum/Übergabe | IfcWasteTerminal | WASTETRAP
2 | Elementgruppe | D10 | Gastechnische Anlage | Installations de distribution de gaz | Impianto tecnico per gas | Gas installations
3 | Element | D10.01 | Gasversorgung | Alimentation en gaz | Approvvigionamento di gas | Gas supply | [5 empty] | Quelle/Senke
4 | IFC-Regelelement | D10.01 | Rohrverbinder | Raccords de tuyauterie | Raccordo per tubi | Pipe fittings | * |  | GAS | MAINCONNECTION |  | Quelle/Senke | IfcPipeFitting
4 | IFC-Regelelement | D10.01 | Rohr | Tronçons de tuyauterie | Tubo | Pipe segments | * |  | GAS | MAINCONNECTION |  | Quelle/Senke | IfcPipeSegment
3 | Element | D10.02 | Gasbehandlung | Traitement du gaz | Trattamento di gas | Gas treatment | [5 empty] | Umwandlung
4 | IFC-Regelelement | D10.02 | Druckreduzierventil | Réducteurs de pression | Riduttore di pressione | Pressure-reducing valves |  |  | GAS |  |  | Umwandlung | IfcValve | PRESSURREDUCING
4 | IFC-Regelelement | D10.02 | Druckerhöhungsanlage | Groupes de surpression | Impianto elevatore di pressione | Pressure booster systems |  |  | GAS |  |  | Umwandlung | IfcPump | USERDEFINED | PRESSURIZATION | TRUE
3 | Element | D10.03 | Gasspeicherung | Accumulation du gaz | Stoccaggio di gas | Gas storage | [5 empty] | Speicherung
4 | IFC-Regelelement | D10.03 | Gasspeicher | Accumulateurs de gaz | Impianto di stoccaggio di gas | Gas storage tanks |  |  | GAS |  |  | Speicherung | IfcTank | STORAGE | [7 empty] | Pset_TankTypeCommon.StorageType = GAS
3 | Element | D10.04 | Gasverteilung | Distribution de gaz | Distribuzione di gas | Gas distribution | [5 empty] | Verteilung
4 | IFC-Regelelement | D10.04 | Rohrverbinder | Raccords de tuyauterie | Raccordo per tubi | Pipe fittings | * |  | GAS |  |  | Verteilung | IfcPipeFitting
4 | IFC-Regelelement | D10.04 | Rohr | Tronçons de tuyauterie | Tubo | Pipe segments | * |  | GAS |  |  | Verteilung | IfcPipeSegment
4 | IFC-Regelelement | D10.04 | Verteiler | Distributeurs | Distributore | Junctions |  |  | GAS |  |  | Verteilung | IfcFlowSegment
4 | IFC-Regelelement | D10.04 | Gaszähler | Compteurs à gaz | Contatore di gas | Gas meters |  |  | GAS |  |  | Verteilung | IfcFlowMeter | GASMETER
4 | IFC-Regelelement | D10.04 | Ölzähler | Compteurs de mazout | Contatore di olio combustibile | Oil meters |  |  | GAS |  |  | Verteilung | IfcFlowMeter | OILMETER
4 | IFC-Regelelement | D10.04 | Gasventil | Vannes de gaz | Valvola del gas | Gas cocks |  |  | GAS |  |  | Verteilung | IfcValve | GASCOCK
4 | IFC-Regelelement | D10.04 | Vibrationsdämpfer | Amortisseurs de vibration | Ammortizzatore di vibrazioni | Vibration dampers |  |  | GAS |  |  | Verteilung | IfcImpactProtectionDevice | IfcVibrationDamperTypeEnum
3 | Element | D10.05 | Gas: Armatur, Apparat | Gaz: robinetterie, appareils | Gas: rubinetteria, apparecchi | Gas: control fittings, appliances | [5 empty] | Raum/Übergabe
4 | IFC-Regelelement | D10.05 | Gashahn, -auslass | Robinets/sorties de gaz | Rubinetto, uscita gas | Gas taps |  |  | GAS |  |  | Raum/Übergabe | IfcValve | GASTAP
2 | Elementgruppe | D11 | Anlage für Spezialmedien | Installations pour agents et fluides spéciaux | Impianto per vettore speciale | Special utility installations
3 | Element | D11.01 | Spezialmedien: Versorgung, Entsorgung | Agents et fluides spéciaux: alimentation, évacuation | Vettore speciale: approvvigionamento, smaltimento | Special utilities: supply, disposal | [5 empty] | Quelle/Senke
4 | IFC-Regelelement | D11.01 | Druckluft-Hauptanschluss-Rohrverbinder | Raccords de tuyauterie du raccordement principal d'air comprimé | Raccordo per tubi-allacciamento principale-aria compressa | Compressed air main connection pipe fittings | * |  | COMPRESSEDAIR | MAINCONNECTION |  | Quelle/Senke | IfcPipeFitting | *
4 | IFC-Regelelement | D11.01 | Druckluft-Hauptanschluss-Rohr | Tronçons de tuyauterie du raccordement principal d'air comprimé | Tubo-allacciamento principale-aria compressa | Compressed air main connection pipe segments | * |  | COMPRESSEDAIR | MAINCONNECTION |  | Quelle/Senke | IfcPipeSegment | *
4 | IFC-Regelelement | D11.01 | Vakuum-Hauptanschluss-Rohrverbinder | Raccords de tuyauterie du raccordement principal de vide | Raccordo per tubi-allacciamento principale-vuoto | Vacuum main connection pipe fittings | * |  | VACUUM | MAINCONNECTION |  | Quelle/Senke | IfcPipeFitting | *
4 | IFC-Regelelement | D11.01 | Vakuum-Hauptanschluss-Rohr | Tronçons de tuyauterie du raccordement principal de vide | Tubo-allacciamento principale-vuoto | Vacuum main connection pipe segments | * |  | VACUUM | MAINCONNECTION |  | Quelle/Senke | IfcPipeSegment | *
4 | IFC-Regelelement | D11.01 | CO2-Hauptanschluss-Rohrverbinder | Raccords de tuyauterie du raccordement principal de CO2 | Raccordo per tubi-allacciamento principale-CO2 | CO2 main connection pipe fittings | * |  | USERDEFINED | CO2_MAINCONNECTION |  | Quelle/Senke | IfcPipeFitting | * |  | TRUE
4 | IFC-Regelelement | D11.01 | CO2-Hauptanschluss-Rohr | Tronçons de tuyauterie du raccordement principal de CO2 | Tubo-allacciamento principale-CO2 | CO2 main connection pipe segments | * |  | USERDEFINED | CO2_MAINCONNECTION |  | Quelle/Senke | IfcPipeSegment | * |  | TRUE
4 | IFC-Regelelement | D11.01 | Sauerstoff-Hauptanschluss-Rohrverbinder | Raccords de tuyauterie du raccordement principal d'oxygène | Raccordo per tubi-allacciamento principale-ossigeno | Oxygen main connection pipe fittings | * |  | USERDEFINED | O2_MAINCONNECTION |  | Quelle/Senke | IfcPipeFitting | * |  | TRUE
4 | IFC-Regelelement | D11.01 | Sauerstoff-Hauptanschluss-Rohr | Tronçons de tuyauterie du raccordement principal d'oxygène | Tubo-allacciamento principale-ossigeno | Oxygen main connection pipe segments | * |  | USERDEFINED | O2_MAINCONNECTION |  | Quelle/Senke | IfcPipeSegment | * |  | TRUE
4 | IFC-Regelelement | D11.01 | Narkosegas-Hauptanschluss-Rohrverbinder | Raccords de tuyauterie du raccordement principal de gaz anesthésiques | Raccordo per tubi-allacciamento principale-gas narcotico | Anaesthetic gas main connection pipe fittings | * |  | USERDEFINED | ANESTHETICGAS_MAINCONNECTION |  | Quelle/Senke | IfcPipeFitting | * |  | TRUE
4 | IFC-Regelelement | D11.01 | Narkosegas-Hauptanschluss-Rohr | Tronçons de tuyauterie du raccordement principal de gaz anesthésiques | Tubo-allacciamento principale-gas narcotico | Anaesthetic gas main connection pipe segments | * |  | USERDEFINED | ANESTHETICGAS_MAINCONNECTION |  | Quelle/Senke | IfcPipeSegment | * |  | TRUE
3 | Element | D11.02 | Spezialmedien: Aufbereitung | Agents et fluides spéciaux: traitement | Vettore speciale: trattamento | Special utilities: treatment | [5 empty] | Umwandlung
4 | IFC-Regelelement | D11.02 | Druckluftventil | Vannes à air comprimé | Valvola aria compressa | Compressed air cocks |  |  | COMPRESSEDAIR |  |  | Umwandlung | IfcValve | *
4 | IFC-Regelelement | D11.02 | Druckluftpumpe | Pompes à air comprimé | Pompa aria compressa | Compressed air pumps |  |  | COMPRESSEDAIR |  |  | Umwandlung | IfcPump | *
4 | IFC-Regelelement | D11.02 | Vakuumventil | Vannes à vide | Valvola per vuoto | Vacuum cocks |  |  | VACUUM |  |  | Umwandlung | IfcValve | *
4 | IFC-Regelelement | D11.02 | Vakuumpumpe | Pompes à vide | Pompa per vuoto | Vacuum pumps |  |  | VACUUM |  |  | Umwandlung | IfcPump | *
4 | IFC-Regelelement | D11.02 | CO2-Ventil | Vannes à CO2 | Valvola CO2 | CO2 cocks |  |  | USERDEFINED | CO2 |  | Umwandlung | IfcValve | * |  | TRUE
4 | IFC-Regelelement | D11.02 | CO2-Pumpe | Pompes à CO2 | Pompa CO2 | CO2 pumps |  |  | USERDEFINED | CO2 |  | Umwandlung | IfcPump | * |  | TRUE
4 | IFC-Regelelement | D11.02 | Sauerstoffventil | Vannes à oxygène | Valvola ossigeno | Oxygen cocks |  |  | USERDEFINED | O2 |  | Umwandlung | IfcValve | * |  | TRUE
4 | IFC-Regelelement | D11.02 | Sauerstoffpumpe | Pompes à oxygène | Pompa ossigeno | Oxygen pumps |  |  | USERDEFINED | O2 |  | Umwandlung | IfcPump | * |  | TRUE
4 | IFC-Regelelement | D11.02 | Narkosegasventil | Vannes à gaz anesthésiques | Valvola gas narcotico | Anaesthetic gas cocks |  |  | USERDEFINED | ANESTHETICGAS |  | Umwandlung | IfcValve | * |  | TRUE
4 | IFC-Regelelement | D11.02 | Narkosegaspumpe | Pompes à gaz anesthésiques | Pompa gas narcotico | Anaesthetic gas pumps |  |  | USERDEFINED | ANESTHETICGAS |  | Umwandlung | IfcPump | * |  | TRUE
3 | Element | D11.03 | Spezialmedien: Speicherung | Agents et fluides spéciaux: accumulation | Vettore speciale: accumulazione | Special utilities: storage | [5 empty] | Speicherung
4 | IFC-Regelelement | D11.03 | Druckluftank, -speicher | Réservoirs/accumulateurs d'air comprimé | Serbatoio / accumulatore aria compressa | Compressed air tanks and storage facilities |  |  | COMPRESSEDAIR |  |  | Speicherung | IfcTank | STORAGE | [7 empty] | Pset_TankTypeCommon.StorageType = AIR
4 | IFC-Regelelement | D11.03 | Vakuumtank, -speicher | Réservoirs/accumulateurs de vide | Serbatoio / accumulatore per vuoto | Vacuum tanks and storage facilities |  |  | VACUUM |  |  | Speicherung | IfcTank | STORAGE | [7 empty] | Pset_TankTypeCommon.StorageType = AIR
4 | IFC-Regelelement | D11.03 | CO2-Tank, -Speicher | Réservoirs/accumulateurs de CO2 | Serbatoio / accumulatore CO2 | CO2 tanks and storage facilities |  |  | USERDEFINED | CO2 |  | Speicherung | IfcTank | STORAGE | [7 empty] | Pset_TankTypeCommon.StorageType = GAS
4 | IFC-Regelelement | D11.03 | Sauerstofftank, -speicher | Réservoirs/accumulateurs d'oxygène | Serbatoio / accumulatore ossigeno | Oxygen tanks and storage facilities |  |  | USERDEFINED | O2 |  | Speicherung | IfcTank | STORAGE | [7 empty] | Pset_TankTypeCommon.StorageType = GAS
4 | IFC-Regelelement | D11.03 | Narkosegastank, -speicher | Réservoirs/accumulateurs de gaz anesthésiques | Serbatoio / accumulatore gas narcotico | Anaesthetic gas tanks and storage facilities |  |  | USERDEFINED | ANESTHETICGAS |  | Speicherung | IfcTank | STORAGE | [7 empty] | Pset_TankTypeCommon.StorageType = GAS
3 | Element | D11.04 | Spezialmedien: Verteilung | Agents et fluides spéciaux: distribution | Vettore speciale: distribuzione | Special utilities: distribution | [5 empty] | Verteilung
4 | IFC-Regelelement | D11.04 | Druckluftrohrverbinder | Raccords de tuyauterie d'air comprimé | Raccordo per tubi aria compressa | Compressed air pipe fittings | * |  | COMPRESSEDAIR |  |  | Verteilung | IfcPipeFitting
4 | IFC-Regelelement | D11.04 | Druckluftrohr | Tuyaux d'air comprimé | Tubo aria compressa | Compressed air pipe segments | * |  | COMPRESSEDAIR |  |  | Verteilung | IfcPipeSegment
4 | IFC-Regelelement | D11.04 | Druckluftzähler | Compteurs d'air comprimé | Contatore aria compressa | Compressed air meters |  |  | COMPRESSEDAIR |  |  | Verteilung | IfcFlowMeter | GASMETER
4 | IFC-Regelelement | D11.04 | Druckluftventil | Vannes à air comprimé | Valvola aria compressa | Compressed air cocks |  |  | COMPRESSEDAIR |  |  | Verteilung | IfcValve | GASCOCK
4 | IFC-Regelelement | D11.04 | Vakuumrohrverbinder | Raccords de tuyauterie de vide | Raccordo per tubi per vuoto | Vacuum pipe fittings | * |  | VACUUM |  |  | Verteilung | IfcPipeFitting
4 | IFC-Regelelement | D11.04 | Vakuumrohr | Tuyaux de vide | Tubo per vuoto | Vacuum pipe segments | * |  | VACUUM |  |  | Verteilung | IfcPipeSegment
4 | IFC-Regelelement | D11.04 | Vakuumzähler | Compteurs de vide | Contatore per vuoto | Vacuum meters |  |  | VACUUM |  |  | Verteilung | IfcFlowMeter | GASMETER
4 | IFC-Regelelement | D11.04 | Vakuumventil | Vannes à vide | Valvola per vuoto | Vacuum cocks |  |  | VACUUM |  |  | Verteilung | IfcValve | GASCOCK
4 | IFC-Regelelement | D11.04 | CO2-Rohrverbinder | Raccords de tuyauterie de CO2 | Raccordo per tubi CO2 | CO2 pipe fittings | * |  | USERDEFINED | CO2 |  | Verteilung | IfcPipeFitting
4 | IFC-Regelelement | D11.04 | CO2-Rohr | Tuyaux de CO2 | Tubo CO2 | CO2 pipe segments | * |  | USERDEFINED | CO2 |  | Verteilung | IfcPipeSegment
4 | IFC-Regelelement | D11.04 | CO2-Zähler | Compteurs de CO2 | Contatore CO2 | CO2 meters |  |  | USERDEFINED | CO2 |  | Verteilung | IfcFlowMeter | GASMETER
4 | IFC-Regelelement | D11.04 | CO2-Ventil | Vannes à CO2 | Valvola CO2 | CO2 cocks |  |  | USERDEFINED | CO2 |  | Verteilung | IfcValve | GASCOCK
4 | IFC-Regelelement | D11.04 | Sauerstoff-Rohrverbinder | Raccords de tuyauterie d'oxygène | Raccordo per tubi ossigeno | Oxygen pipe fittings | * |  | USERDEFINED | O2 |  | Verteilung | IfcPipeFitting
4 | IFC-Regelelement | D11.04 | Sauerstoffrohr | Tuyaux d'oxygène | Tubo ossigeno | Oxygen pipe segments | * |  | USERDEFINED | O2 |  | Verteilung | IfcPipeSegment
4 | IFC-Regelelement | D11.04 | Sauerstoffzähler | Compteurs d'oxygène | Contatore ossigeno | Oxygen meters |  |  | USERDEFINED | O2 |  | Verteilung | IfcFlowMeter | GASMETER
4 | IFC-Regelelement | D11.04 | Sauerstoffventil | Vannes à oxygène | Valvola ossigeno | Oxygen cocks |  |  | USERDEFINED | O2 |  | Verteilung | IfcValve | GASCOCK
4 | IFC-Regelelement | D11.04 | Narkosegas-Rohrverbinder | Raccords de tuyauterie de gaz anesthésiques | Raccordo per tubi gas narcotico | Anaesthetic gas pipe fittings | * |  | USERDEFINED | ANESTHETICGAS |  | Verteilung | IfcPipeFitting
4 | IFC-Regelelement | D11.04 | Narkosegasrohr | Tuyaux de gaz anesthésiques | Tubo gas narcotico | Anaesthetic gas pipe segments | * |  | USERDEFINED | ANESTHETICGAS |  | Verteilung | IfcPipeSegment
4 | IFC-Regelelement | D11.04 | Narkosegaszähler | Compteurs de gaz anesthésiques | Contatore gas narcotico | Anaesthetic gas meters |  |  | USERDEFINED | ANESTHETICGAS |  | Verteilung | IfcFlowMeter | GASMETER
4 | IFC-Regelelement | D11.04 | Narkosegasventil | Vannes à gaz anesthésiques | Valvola gas narcotico | Anaesthetic gas cocks |  |  | USERDEFINED | ANESTHETICGAS |  | Verteilung | IfcValve | GASCOCK
3 | Element | D11.05 | Spezialmedien: Armatur, Apparat | Agents et fluides spéciaux: robinetterie, appareils | Vettore speciale: rubinetteria, apparecchi | Special utilities: control fittings, appliances | [5 empty] | Raum/Übergabe
4 | IFC-Regelelement | D11.05 | Drucklufthahn, -auslass | Robinets/sorties d'air comprimé | Rubinetto, uscita aria compressa | Compressed air taps |  |  | COMPRESSEDAIR |  |  | Raum/Übergabe | IfcValve | GASTAP
4 | IFC-Regelelement | D11.05 | Vakuumhahn, -auslass | Robinets/sorties de vide | Rubinetto, uscita vuoto | Vacuum taps |  |  | VACUUM |  |  | Raum/Übergabe | IfcValve | GASTAP
4 | IFC-Regelelement | D11.05 | CO2-Hahn, -auslass | Robinets/sorties de CO2 | Rubinetto, uscita CO2 | CO2 taps |  |  | USERDEFINED | CO2 |  | Raum/Übergabe | IfcValve | GASTAP
4 | IFC-Regelelement | D11.05 | Sauerstoffhahn, -auslass | Robinets/sorties d'oxygène | Rubinetto, uscita ossigeno | Oxygen taps |  |  | USERDEFINED | O2 |  | Raum/Übergabe | IfcValve | GASTAP
4 | IFC-Regelelement | D11.05 | Narkosegashahn, -auslass | Robinets/sorties de gaz anesthésiques | Rubinetto, uscita gas narcotico | Anaesthetic gas taps |  |  | USERDEFINED | ANESTHETICGAS |  | Raum/Übergabe | IfcValve | GASTAP
2 | Elementgruppe | D12 | Beförderungsanlage | Installations de transport | Impianto di trasporto | Transport installations
3 | Element | D12.01 | Personenaufzug | Ascenseurs | Ascensore | Passenger lifts
4 | IFC-Regelelement | D12.01 | Personenaufzug | Ascenseurs | Ascensore | Passenger lifts | TRANSPORT | [5 empty] | IfcTransportElement | ELEVATOR | PEOPLE
3 | Element | D12.02 | Lasten- und Serviceaufzug | Ascenseurs de charge et de service | Montacarichi, ascensore di servizio | Goods and service lifts
4 | IFC-Regelelement | D12.02 | Warenaufzug | Ascenseurs de charge | Montacarichi | Goods lifts | TRANSPORT | [5 empty] | IfcTransportElement | ELEVATOR | GOODS
4 | IFC-Regelelement | D12.02 | Bettenaufzug | Monte-lits | Montaletto | Bed lifts | TRANSPORT | [5 empty] | IfcTransportElement | ELEVATOR | BEDS
3 | Element | D12.03 | Spezialaufzug | Ascenseurs spéciaux | Impianto di sollevamento speciale | Special lifts
4 | IFC-Regelelement | D12.03 | Spezialaufzug | Ascenseurs spéciaux | Impianto di sollevamento speciale | Special lifts | TRANSPORT | [5 empty] | IfcTransportElement | ELEVATOR | SPECIAL
3 | Element | D12.04 | Fahrtreppe | Escaliers mécaniques | Scala mobile | Escalators
4 | IFC-Regelelement | D12.04 | Fahrtreppe | Escaliers mécaniques | Scala mobile | Escalators | TRANSPORT | [5 empty] | IfcTransportElement | ESCALATOR
3 | Element | D12.05 | Fahrsteig | Trottoirs roulants | Tappeto mobile | Moving pavements
4 | IFC-Regelelement | D12.05 | Fahrsteig | Trottoirs roulants | Tappeto mobile | Moving pavements | TRANSPORT | [5 empty] | IfcTransportElement | MOVINGWALKWAY
3 | Element | D12.06 | Hebeeinrichtung, Verladestation | Dispositifs de levage, stations de chargement | Impianto di sollevamento, rampa di carico | Lifting equipment, loading terminals
4 | IFC-Regelelement | D12.06 | Kranbahn | Voies de roulement | Binario di gru | Craneways | TRANSPORT | [5 empty] | IfcTransportElement | LIFTINGGEAR
4 | IFC-Regelelement | D12.06 | Hebebühne | Plates-formes élévatrices | Piattaforma di sollevamento | Lifting platforms | TRANSPORT | [5 empty] | IfcTransportElement | CRANEWAY
1 | Hauptgruppe | E | Äussere Wandbekleidung Gebäude | Revêtements de façades et de murs contre terre | Facciata edificio | External wall cladding to buildings
2 | Elementgruppe | E01 | Äussere Wandbekleidung unter Terrain | Revêtements de murs contre terre | Rivestimento della parete esterna contro terra | External wall cladding below ground
3 | Element | E01.01 | Wandabdichtung unter Terrain | Etanchéités contre terre | Impermeabilizzazione di pareti contro terra | Wall waterproofing below ground
4 | IFC-Regelelement | E01.01 | Wandabdichtung unter Terrain | Etanchéités contre terre | Impermeabilizzazione di pareti contro terra | Wall waterproofing below ground | USERDEFINED | TERRAINSHELL |  |  |  |  | IfcCovering | USERDEFINED | SEALING | TRUE | Ja
4 | IFC-Regelelement | E01.01 | Wandabdichtung unter Terrain | Etanchéités contre terre | Impermeabilizzazione di pareti contro terra | Wall waterproofing below ground | USERDEFINED | TERRAINSHELL |  |  |  |  | IfcBuildingElementPart | USERDEFINED | SEALING | TRUE | Ja
3 | Element | E01.02 | Aussenwärmedämmung unter Terrain | Isolations thermiques contre terre | Isolamento termico contro terra | External thermal insulation below ground
4 | IFC-Regelelement | E01.02 | Aussenwärmedämmung unter Terrain | Isolations thermiques contre terre | Isolamento termico contro terra | External thermal insulation below ground | USERDEFINED | TERRAINSHELL |  |  |  |  | IfcCovering | INSULATION |  |  | Ja
4 | IFC-Regelelement | E01.02 | Aussenwärmedämmung unter Terrain | Isolations thermiques contre terre | Isolamento termico contro terra | External thermal insulation below ground | USERDEFINED | TERRAINSHELL |  |  |  |  | IfcBuildingElementPart |  | INSULATION |  | Ja
3 | Element | E01.03 | Schutzschicht unter Terrain | Couches de protection contre terre | Strato di protezione contro terra | Protective layers below ground
4 | IFC-Regelelement | E01.03 | Schutzschicht unter Terrain | Couches de protection contre terre | Strato di protezione contro terra | Protective layers below ground | USERDEFINED | TERRAINSHELL |  |  |  |  | IfcCovering | USERDEFINED | PROTECTION | TRUE | Ja
4 | IFC-Regelelement | E01.03 | Schutzschicht unter Terrain | Couches de protection contre terre | Strato di protezione contro terra | Protective layers below ground | USERDEFINED | TERRAINSHELL |  |  |  |  | IfcBuildingElementPart | USERDEFINED | PROTECTION | TRUE | Ja
2 | Elementgruppe | E02 | Äussere Wandbekleidung über Terrain | Revêtements de façades | Rivestimento della parete esterna fuori terra | External wall cladding above ground
3 | Element | E02.01 | Äussere Beschichtung | Crépis | Trattamento di superficie esterno | External coatings
4 | IFC-Regelelement | E02.01 | Äussere Beschichtung | Crépis | Trattamento di superficie esterno | External coatings | OUTERSHELL | [5 empty] | IfcCovering | USERDEFINED | COATING | TRUE | Ja
4 | IFC-Regelelement | E02.01 | Äussere Beschichtung | Crépis | Trattamento di superficie esterno | External coatings | OUTERSHELL | [5 empty] | IfcBuildingElementPart |  | COATING |  | Ja
3 | Element | E02.02 | Aussenwärmedämmsystem | Systèmes d'isolation thermique extérieure | Sistema di isolamento termico a cappotto | External thermal insulation systems
4 | IFC-Regelelement | E02.02 | Aussenwärmedämmsystem | Systèmes d'isolation thermique extérieure | Sistema di isolamento termico a cappotto | External thermal insulation systems | OUTERSHELL | [5 empty] | IfcCovering | USERDEFINED | EIFS | TRUE | Ja
4 | IFC-Regelelement | E02.02 | Aussenwärmedämmsystem | Systèmes d'isolation thermique extérieure | Sistema di isolamento termico a cappotto | External thermal insulation systems | OUTERSHELL | [5 empty] | IfcBuildingElementPart |  | EIFS |  | Ja
3 | Element | E02.03 | Fassadenbekleidung | Bardages | Rivestimento di facciata | Facade cladding
4 | IFC-Regelelement | E02.03 | Fassadenbekleidung | Bardages | Rivestimento di facciata | Facade cladding | OUTERSHELL | [5 empty] | IfcCovering | CLADDING |  |  | Ja
4 | IFC-Regelelement | E02.03 | Fassadenbekleidung | Bardages | Rivestimento di facciata | Facade cladding | OUTERSHELL | [5 empty] | IfcBuildingElementPart | USERDEFINED | CLADDING | TRUE | Ja
4 | IFC-Regelelement | E02.03 | Windpapier | Papiers coupe-vent | Carta di tenuta al vento | Breather membranes | OUTERSHELL | [5 empty] | IfcCovering | MEMBRANE |  |  | Ja
3 | Element | E02.04 | Systemfassade | Systèmes de façade, façades légères | Facciata continua | Facade systems
4 | IFC-Regelelement | E02.04 | Systemfassade | Systèmes de façade, façades légères | Facciata continua | Facade systems | OUTERSHELL | [5 empty] | IfcCurtainWall |  |  |  | Ja
4 | IFC-Regelelement | E02.04 | Pfosten | Meneaux | Montante | Mullions | OUTERSHELL | [5 empty] | IfcMember | MULLION |  |  | Ja
4 | IFC-Regelelement | E02.04 | Platte | Plats | Lastra | Plates | OUTERSHELL | [5 empty] | IfcMember | PLATE |  |  | Ja
4 | IFC-Regelelement | E02.04 | Ständer | Montants | Profilo verticale | Studs | OUTERSHELL | [5 empty] | IfcMember | STUD |  |  | Ja
3 | Element | E02.05 | Fassadenbekleidung Untersicht | Revêtements de plafonds extérieurs | Rivestimento di sottoviste | Facade soffit cladding
4 | IFC-Regelelement | E02.05 | Fassadenbekleidung Untersicht | Revêtements de plafonds extérieurs | Rivestimento di sottoviste | Facade soffit cladding | OUTERSHELL | [5 empty] | IfcCovering | CEILING |  |  | Ja
3 | Element | E02.06 | Aussenliegende Absturzssicherung | Dispositifs antichute extérieurs | Dispositivo anticaduta esterno | External fall prevention
4 | IFC-Regelelement | E02.06 | Absturzsicherung | Dispositifs antichute | Dispositivo anticaduta | Guard rails | OUTERSHELL | [5 empty] | IfcRailing | GUARDRAIL |  |  | Ja
4 | IFC-Regelelement | E02.06 | Handlauf | Mains courantes | Corrimano | Handrails | OUTERSHELL | [5 empty] | IfcRailing | HANDRAIL |  |  | Ja
4 | IFC-Regelelement | E02.06 | Brüstung | Parapets | Parapetto | Balustrades | OUTERSHELL | [5 empty] | IfcRailing | BALUSTRADE |  |  | Ja
4 | IFC-Regelelement | E02.06 | Zaun | Palissades | Recinzione | Fences | OUTERSHELL | [5 empty] | IfcRailing | FENCE |  |  | Ja
2 | Elementgruppe | E03 | Elemente in Aussenwand | Eléments incorporés dans façades | Infisso in facciata | Elements in external walls
3 | Element | E03.01 | Fenster | Fenêtres | Finestra | Windows | [13 empty] | TRUE | TRUE | Pset_WindowCommon.HasSillExternal = True CHCRB_WindowCommon.HasCasingExternal = True
4 | IFC-Regelelement | E03.01 | Fenster | Fenêtres | Finestra | Windows | FENESTRATION | [5 empty] | IfcWindow | WINDOW |  |  | Ja
4 | IFC-Regelelement | E03.01 | Lukarnenfenster | Lucarnes | Finestra di abbaino | Dormer windows | FENESTRATION | [5 empty] | IfcWindow | USERDEFINED | DORMER | TRUE | Ja
3 | Element | E03.02 | Aussentür | Portes extérieures pour personnes | Porta esterna | External pedestrian doors | [14 empty] | TRUE
4 | IFC-Regelelement | E03.02 | Aussentür | Portes extérieures pour personnes | Porta esterna | External pedestrian doors | FENESTRATION | [5 empty] | IfcDoor | DOOR |  |  | Ja
4 | IFC-Regelelement | E03.02 | Aussentür | Portes extérieures pour personnes | Porta esterna | External pedestrian doors | FENESTRATION | [5 empty] | IfcDoor | - | DOOR | TRUE | Ja |  |  | TRUE
3 | Element | E03.03 | Aussentor | Portes extérieures pour véhicules | Portone esterno | External large doors | [14 empty] | TRUE
4 | IFC-Regelelement | E03.03 | Aussentor | Portes extérieures pour véhicules | Portone esterno | External large doors | FENESTRATION | [5 empty] | IfcDoor | GATE |  |  | Ja
4 | IFC-Regelelement | E03.03 | Aussentor | Portes extérieures pour véhicules | Portone esterno | External large doors | FENESTRATION | [5 empty] | IfcDoor | - | GATE | TRUE | Ja |  |  | TRUE
3 | Element | E03.04 | Sonnenschutz, Wetterschutz | Protections contre le soleil, contre les intempéries | Protezione solare, protezione contro le intemperie | Sunshading, weather protection
4 | IFC-Regelelement | E03.04 | Sonnendach | Marquises | Copertura solare | Awnings | SHADING | [5 empty] | IfcShadingDevice | AWNING |  |  | Ja
4 | IFC-Regelelement | E03.04 | Lamellenstore | Stores à lamelles | Lamelle a pacchetto | Venetian blinds | SHADING | [5 empty] | IfcShadingDevice | JALOUSIE |  |  | Ja
4 | IFC-Regelelement | E03.04 | Fensterladen | Contrevents | Gelosia | Window shutters | SHADING | [5 empty] | IfcShadingDevice | SHUTTER |  |  | Ja
3 | Element | E03.05 | Absturzsicherung | Dispositifs antichute | Dispositivo anticaduta | Guard rails
4 | IFC-Regelelement | E03.05 | Absturzsicherung | Dispositifs antichute | Dispositivo anticaduta | Guard rails | FENESTRATION | [5 empty] | IfcRailing | GUARDRAIL |  |  | Ja
4 | IFC-Regelelement | E03.05 | Handlauf | Mains courantes | Corrimano | Handrails | FENESTRATION | [5 empty] | IfcRailing | HANDRAIL |  |  | Ja
4 | IFC-Regelelement | E03.05 | Brüstung | Parapets | Parapetto | Balustrades | FENESTRATION | [5 empty] | IfcRailing | BALUSTRADE |  |  | Ja
4 | IFC-Regelelement | E03.05 | Zaun | Palissades | Recinzione | Fences | FENESTRATION | [5 empty] | IfcRailing | FENCE |  |  | Ja
1 | Hauptgruppe | F | Bedachung Gebäude | Toitures | Tetto edificio | Building roofing
2 | Elementgruppe | F01 | Dachhaut | Couvertures | Copertura del tetto | Roof coverings
3 | Element | F01.01 | Dachabdichtung unter Terrain | Etanchéités enterrées | Impermeabilizzazione di solette contro terra | Roof waterproofing below ground
4 | IFC-Regelelement | F01.01 | Dachabdichtung unter Terrain | Etanchéités enterrées | Impermeabilizzazione di solette contro terra | Roof waterproofing below ground | USERDEFINED | TERRAINSHELL |  |  |  |  | IfcRoof |  |  |  | Ja
4 | IFC-Regelelement | F01.01 | Dachabdichtung unter Terrain | Etanchéités enterrées | Impermeabilizzazione di solette contro terra | Roof waterproofing below ground | USERDEFINED | TERRAINSHELL |  |  |  |  | IfcCovering | ROOFING |  |  | Ja
4 | IFC-Regelelement | F01.01 | Wärmedämmung | Isolations thermiques | Isolante termico | Thermal insulation | USERDEFINED | TERRAINSHELL |  |  |  |  | IfcCovering | INSULATION |  |  | Ja
4 | IFC-Regelelement | F01.01 | Dampfbremse | Pare-vapeur | Freno vapore | Vapour control layers | USERDEFINED | TERRAINSHELL |  |  |  |  | IfcCovering | MEMBRANE |  |  | Ja
4 | IFC-Regelelement | F01.01 | Schutzschicht | Couches de protection | Strato di protezione | Protective layers | USERDEFINED | TERRAINSHELL |  |  |  |  | IfcCovering | USERDEFINED | PROTECTION | TRUE | Ja
3 | Element | F01.02 | Bedachung Flachdach | Couvertures, toitures plates | Tetto piano | Flat roofing
4 | IFC-Regelelement | F01.02 | Flachdach | Toitures plates | Tetto piano | Flat roofs | USERDEFINED | ROOFING |  |  |  |  | IfcRoof | FLAT_ROOF |  |  | Ja
4 | IFC-Regelelement | F01.02 | Dachabdichtung | Etanchéités de toiture | Impermeabilizzazione di tetti piani | Roof waterproofing | USERDEFINED | ROOFING |  |  |  |  | IfcCovering | ROOFING |  |  | Ja
4 | IFC-Regelelement | F01.02 | Bleche zu Flachdächern | Ferblanterie pour toitures plates | Lamiere per tetti piani | Flat roof flashings | USERDEFINED | ROOFING |  |  |  |  | IfcCovering | COPING |  |  | Ja |  |  |  | TRUE
4 | IFC-Regelelement | F01.02 | Dampfbremse | Pare-vapeur | Freno vapore | Vapour control layers | USERDEFINED | ROOFING |  |  |  |  | IfcCovering | MEMBRANE |  |  | Ja
4 | IFC-Regelelement | F01.02 | Wärmedämmung | Isolations thermiques | Isolante termico | Thermal insulation | USERDEFINED | ROOFING |  |  |  |  | IfcCovering | INSULATION |  |  | Ja
4 | IFC-Regelelement | F01.02 | Dachbegrünung | Végétalisation de toiture | Inverdimento di tetti | Roof planting | USERDEFINED | ROOFING |  |  |  |  | IfcCovering | USERDEFINED | GREENING | TRUE | Ja
4 | IFC-Regelelement | F01.02 | Sonnenkollektor | Capteurs solaires | Collettore solare | Solar collectors |  |  | WATERSUPPLY |  |  |  | IfcSolarDevice | SOLARCOLLECTOR |  |  | Ja
4 | IFC-Regelelement | F01.02 | Photovoltaikmodul | Modules photovoltaïques | Modulo fotovoltaico | Solar panels |  |  | ELECTRICAL |  |  |  | IfcSolarDevice | SOLARPANEL |  |  | Ja
3 | Element | F01.03 | Bedachung geneigtes Dach | Toitures inclinées | Tetto a falda | Pitched roofing
4 | IFC-Regelelement | F01.03 | Pultdach | Toits à 1 pan | Tetto a una falda | Shed roofs | USERDEFINED | ROOFING |  |  |  |  | IfcRoof | SHED_ROOF |  |  | Ja
4 | IFC-Regelelement | F01.03 | Satteldach | Toits à 2 pans | Tetto a due falde | Gable roofs | USERDEFINED | ROOFING |  |  |  |  | IfcRoof | GABLE_ROOF |  |  | Ja
4 | IFC-Regelelement | F01.03 | Walmdach | Toits en croupe | Tetto a padiglione | Hip roofs | USERDEFINED | ROOFING |  |  |  |  | IfcRoof | HIP_ROOF |  |  | Ja
4 | IFC-Regelelement | F01.03 | Krüppelwalmdach | Toits en croupe faîtière | Tetto a testa di padiglione | Hipped gable roofs | USERDEFINED | ROOFING |  |  |  |  | IfcRoof | HIPPED_GABLE_ROOF |  |  | Ja
4 | IFC-Regelelement | F01.03 | Mansardendach | Toits mansardés | Tetto a mansarda | Gambrel roofs | USERDEFINED | ROOFING |  |  |  |  | IfcRoof | GAMBREL_ROOF |  |  | Ja
4 | IFC-Regelelement | F01.03 | Mansardenwalmdach | Toits en croupe, mansardés | Tetto a mansarda a testa di padiglione | Mansard roofs | USERDEFINED | ROOFING |  |  |  |  | IfcRoof | MANSARD_ROOF |  |  | Ja
4 | IFC-Regelelement | F01.03 | Tonnendach | Toits bombés | Tetto a botte | Barrel roofs | USERDEFINED | ROOFING |  |  |  |  | IfcRoof | BARREL_ROOF |  |  | Ja
4 | IFC-Regelelement | F01.03 | Bogendach | Toits cintrés | Tetto ad arco | Rainbow roofs | USERDEFINED | ROOFING |  |  |  |  | IfcRoof | RAINBOW_ROOF |  |  | Ja
4 | IFC-Regelelement | F01.03 | Grabendach | Toits papillon | Tetto a farfalla | Butterfly roofs | USERDEFINED | ROOFING |  |  |  |  | IfcRoof | BUTTERFLY_ROOF |  |  | Ja
4 | IFC-Regelelement | F01.03 | Spitzdach | Toits à 4 pans égaux | Tetto con colmo a punta | Pavilion roofs | USERDEFINED | ROOFING |  |  |  |  | IfcRoof | PAVILION_ROOF |  |  | Ja
4 | IFC-Regelelement | F01.03 | Kuppeldach | Dômes | Tetto a cupola | Dome roofs | USERDEFINED | ROOFING |  |  |  |  | IfcRoof | DOME_ROOF |  |  | Ja
4 | IFC-Regelelement | F01.03 | Freiformdach | Toitures de forme libre | Tetto di forma libera | Free-form roofs | USERDEFINED | ROOFING |  |  |  |  | IfcRoof | FREEFORM |  |  | Ja
4 | IFC-Regelelement | F01.03 | Sonnenkollektor | Capteurs solaires | Collettore solare | Solar collectors |  |  | WATERSUPPLY |  |  |  | IfcSolarDevice | SOLARCOLLECTOR |  |  | Ja
4 | IFC-Regelelement | F01.03 | Photovoltaikmodul | Modules photovoltaïques | Modulo fotovoltaico | Solar panels |  |  | ELECTRICAL |  |  |  | IfcSolarDevice | SOLARPANEL |  |  | Ja
3 | Element | F01.04 | Systemdach | Systèmes de toiture | Sistema tetto | Roof systems
4 | IFC-Regelelement | F01.04 | Systemdach | Systèmes de toiture | Sistema tetto | Roof systems | USERDEFINED | ROOFING |  |  |  |  | IfcRoof | USERDEFINED | SYSTEM_ROOF | TRUE | Ja
4 | IFC-Regelelement | F01.04 | Wintergartendach | Toits de vérandas | Tetto di giardino d'inverno | Conservatory roofs | USERDEFINED | ROOFING |  |  |  |  | IfcRoof | USERDEFINED | CONSERVATORY_ROOF | TRUE | Ja
2 | Elementgruppe | F02 | Element zu Dach | Eléments incorporés dans toitures | Infisso nel tetto | Elements in roofs
3 | Element | F02.01 | Element zu Flachdach | Eléments incorporés dans toitures plates | Infisso nel tetto piano | Elements in flat roofs
4 | IFC-Regelelement | F02.01 | Oberlicht | Lanterneaux | Lucernario | Lightdomes | USERDEFINED | ROOFING |  |  |  |  | IfcWindow | LIGHTDOME |  |  | Ja
4 | IFC-Regelelement | F02.01 | Dachausstieg | Sorties en toiture | Uscita di servizio sul tetto | Exit hatches | USERDEFINED | ROOFING |  |  |  |  | IfcDoor | TRAPDOOR |  |  | Ja
3 | Element | F02.02 | Element zu geneigtem Dach | Eléments incorporés dans toitures inclinées | Infisso nel tetto a falda | Elements in pitched roofs
4 | IFC-Regelelement | F02.02 | Dachflächenfenster | Fenêtres de toit | Finestra per tetto | Skylights | USERDEFINED | ROOFING |  |  |  |  | IfcWindow | SKYLIGHT |  |  | Ja
3 | Element | F02.03 | Schutzanlage zu Dach | Installations de protection incorporées dans toitures | Impianto di protezione per tetti | Protective installations for roofs
4 | IFC-Regelelement | F02.03 | Seitenschutz, Anschlagpunkt | Protections latérales, points d'ancrage | Protezione laterale, punto di ancoraggio | Side protection, anchor points | USERDEFINED | SECURITY |  |  |  |  | IfcRoof |  |  |  | Ja
4 | IFC-Regelelement | F02.03 | Blitzschutzanlage | Installations de protection contre la foudre | Impianto parafulmine | Lightning protection systems | USERDEFINED | LIGHTNINGPROTECTION |  |  |  |  | IfcRoof |  |  |  | Ja
4 | IFC-Regelelement | F02.03 | Schutzleitersegment | Segments de conducteur de protection | Segmento conduttore di protezione | Protective conductor segments |  |  | LIGHTNINGPROTECTION |  |  |  | IfcCableSegment |  |  |  | Ja
4 | IFC-Regelelement | F02.03 | Schutzleiterverbinder | Raccords de conducteur de protection | Raccordo per conduttore di protezione | Protective conductor fittings |  |  | LIGHTNINGPROTECTION |  |  |  | IfcCableFitting |  |  |  | Ja
1 | Hauptgruppe | G | Ausbau Gebäude | Aménagements intérieurs | Finitura interna edificio | Building fit-out
2 | Elementgruppe | G01 | Trennwand, Innentür, Innentor | Cloisons, portes intérieures | Parete divisoria, porta interna, portone interno | Partitions, internal doors
3 | Element | G01.01 | Fest stehende Trennwand | Cloisons fixes | Parete divisoria fissa | Fixed partitions
4 | IFC-Regelelement | G01.01 | Trennwand | Cloisons | Parete divisoria | Partitions | USERDEFINED | INTERIORS |  |  |  |  | IfcWall | PARTITIONING |  |  | Nein |  |  | TRUE | TRUE
4 | IFC-Regelelement | G01.01 | Trennwand | Cloisons | Parete divisoria | Partitions | USERDEFINED | INTERIORS |  |  |  |  | IfcWallStandardCase | - | PARTITIONING |  | Nein |  |  | TRUE
4 | IFC-Regelelement | G01.01 | Pfosten | Meneaux | Montante | Mullions | USERDEFINED | INTERIORS |  |  |  |  | IfcMember | MULLION |  |  | Nein
4 | IFC-Regelelement | G01.01 | Platte | Plats | Lastra | Plates | USERDEFINED | INTERIORS |  |  |  |  | IfcMember | PLATE |  |  | Nein
4 | IFC-Regelelement | G01.01 | Ständer | Montants | Profilo verticale | Studs | USERDEFINED | INTERIORS |  |  |  |  | IfcMember | STUD |  |  | Nein
3 | Element | G01.02 | Bewegliche Trennwand | Cloisons mobiles | Parete divisoria mobile | Movable partitions
4 | IFC-Regelelement | G01.02 | Bewegliche Trennwand | Cloisons mobiles | Parete divisoria mobile | Movable partitions | USERDEFINED | INTERIORS |  |  |  |  | IfcWall | MOVABLE |  |  | Nein |  |  | TRUE | TRUE
4 | IFC-Regelelement | G01.02 | Bewegliche Trennwand | Cloisons mobiles | Parete divisoria mobile | Movable partitions | USERDEFINED | INTERIORS |  |  |  |  | IfcWallStandardCase | - | MOVABLE |  | Nein |  |  | TRUE
3 | Element | G01.03 | Schachtfront | Cloisons de gaines | Frontale per vano | Shaft fronts
4 | IFC-Regelelement | G01.03 | Installationswand | Parois d'installation | Parete con intercapedine per installazioni | Plumbing walls | USERDEFINED | INTERIORS |  |  |  |  | IfcWall | PLUMBINGWALL |  |  | Nein |  |  | TRUE | TRUE
4 | IFC-Regelelement | G01.03 | Installationswand | Parois d'installation | Parete con intercapedine per installazioni | Plumbing walls | USERDEFINED | INTERIORS |  |  |  |  | IfcWallStandardCase | - | PLUMBINGWALL |  | Nein |  |  | TRUE
3 | Element | G01.04 | Innenfenster | Fenêtres intérieures | Finestra interna | Internal windows
4 | IFC-Regelelement | G01.04 | Fenster innen | Fenêtres intérieures | Finestra interna | Internal windows | USERDEFINED | INTERIORS |  |  |  |  | IfcWindow | WINDOW |  |  | Nein
3 | Element | G01.05 | Innentür | Portes intérieures, pour personnes | Porta interna | Internal pedestrian doors
4 | IFC-Regelelement | G01.05 | Tür innen | Portes intérieures, pour personnes | Porta interna | Internal pedestrian doors | USERDEFINED | INTERIORS |  |  |  |  | IfcDoor | DOOR |  |  | Nein
3 | Element | G01.06 | Innentor | Portes intérieures, pour véhicules | Portone interno | Internal large doors
4 | IFC-Regelelement | G01.06 | Tor innen | Portes intérieures, pour véhicules | Portone interno | Internal large doors | USERDEFINED | INTERIORS |  |  |  |  | IfcDoor | GATE |  |  | Nein
2 | Elementgruppe | G02 | Bodenbelag | Revêtements de sol | Pavimento | Floor coverings
3 | Element | G02.01 | Unterkonstruktion zu Bodenbelag | Supports pour revêtements de sols | Supporto per pavimento | Construction below floor coverings
4 | IFC-Regelelement | G02.01 | Unterkonstruktion zu Bodenbelag | Supports pour revêtements de sols | Supporto per pavimento | Construction below floor coverings | USERDEFINED | INTERIORS |  |  |  |  | IfcCovering | FLOORING | SUBSTRUCTURE
4 | IFC-Regelelement | G02.01 | Unterkonstruktion zu Bodenbelag | Supports pour revêtements de sols | Supporto per pavimento | Construction below floor coverings | USERDEFINED | INTERIORS |  |  |  |  | IfcBuildingElementPart | FLOORING | SUBSTRUCTURE
3 | Element | G02.02 | Bodenbelag | Revêtements de sol | Pavimento | Floor coverings
4 | IFC-Regelelement | G02.02 | Bodenbelag | Revêtements de sol | Pavimento | Floor coverings | USERDEFINED | INTERIORS |  |  |  |  | IfcCovering | FLOORING
4 | IFC-Regelelement | G02.02 | Bodenbelag | Revêtements de sol | Pavimento | Floor coverings | USERDEFINED | INTERIORS |  |  |  |  | IfcBuildingElementPart | FLOORING
4 | IFC-Regelelement | G02.02 | Bodenbelag | Revêtements de sol | Pavimento | Floor coverings | [6 empty] | IfcSpace | [8 empty] | Pset_SpaceCommon.FloorCovering ist nicht leer
2 | Elementgruppe | G03 | Wandbekleidung | Revêtements de parois | Rivestimento di pareti | Wall coverings
3 | Element | G03.01 | Unterkonstruktion zu Wandbekleidung | Supports pour revêtements de parois | Supporto per rivestimento di pareti | Construction below wall coverings
4 | IFC-Regelelement | G03.01 | Unterkonstruktion zu Wandbekleidung | Supports pour revêtements de parois | Supporto per rivestimento di pareti | Construction below wall coverings | USERDEFINED | INTERIORS |  |  |  |  | IfcCovering | CLADDING | SUBSTRUCTURE
4 | IFC-Regelelement | G03.01 | Unterkonstruktion zu Wandbekleidung | Supports pour revêtements de parois | Supporto per rivestimento di pareti | Construction below wall coverings | USERDEFINED | INTERIORS |  |  |  |  | IfcBuildingElementPart | CLADDING | SUBSTRUCTURE
3 | Element | G03.02 | Wandbekleidung | Revêtements de parois | Rivestimento di pareti | Wall coverings
4 | IFC-Regelelement | G03.02 | Wandbekleidung | Revêtements de parois | Rivestimento di pareti | Wall coverings | USERDEFINED | INTERIORS |  |  |  |  | IfcCovering | CLADDING
4 | IFC-Regelelement | G03.02 | Wandbekleidung | Revêtements de parois | Rivestimento di pareti | Wall coverings | USERDEFINED | INTERIORS |  |  |  |  | IfcBuildingElementPart | CLADDING
4 | IFC-Regelelement | G03.02 | Wandbekleidung | Revêtements de parois | Rivestimento di pareti | Wall coverings | [6 empty] | IfcSpace | [8 empty] | Pset_SpaceCommon.WallCovering ist nicht leer
2 | Elementgruppe | G04 | Deckenbekleidung | Faux-plafonds | Rivestimento di soffitti | Ceiling coverings
3 | Element | G04.01 | Unterkonstruktion zu Deckenbekleidung | Supports pour faux-plafonds | Supporto per rivestimento di soffitti | Construction below ceiling coverings
4 | IFC-Regelelement | G04.01 | Unterkonstruktion zu Deckenbekleidung | Supports pour faux-plafonds | Supporto per rivestimento di soffitti | Construction below ceiling coverings | USERDEFINED | INTERIORS |  |  |  |  | IfcCovering | CEILING | SUBSTRUCTURE
4 | IFC-Regelelement | G04.01 | Unterkonstruktion zu Deckenbekleidung | Supports pour faux-plafonds | Supporto per rivestimento di soffitti | Construction below ceiling coverings | USERDEFINED | INTERIORS |  |  |  |  | IfcBuildingElementPart | CEILING | SUBSTRUCTURE
3 | Element | G04.02 | Deckenbekleidung | Faux-plafonds | Rivestimento di soffitti | Ceiling coverings
4 | IFC-Regelelement | G04.02 | Deckenbekleidung | Faux-plafonds | Rivestimento di soffitti | Ceiling coverings | USERDEFINED | INTERIORS |  |  |  |  | IfcCovering | CEILING
4 | IFC-Regelelement | G04.02 | Deckenbekleidung | Faux-plafonds | Rivestimento di soffitti | Ceiling coverings | USERDEFINED | INTERIORS |  |  |  |  | IfcBuildingElementPart | CEILING
4 | IFC-Regelelement | G04.02 | Deckenbekleidung | Faux-plafonds | Rivestimento di soffitti | Ceiling coverings | [6 empty] | IfcSpace | [8 empty] | Pset_SpaceCommon.CeilingCovering ist nicht leer
2 | Elementgruppe | G05 | Einbauten, Schutzeinrichtung zu Ausbau | Equipements fixes, dispositifs de protection | Arredo fisso, dispositivo di protezione | Fixtures/protective elements for fit-out
3 | Element | G05.01 | Einbauschrank, Regal, Ablage | Placards, étagères, tablettes | Armadio a muro, scaffale, ripiano | Built-in cupboards, shelving, surface tops
4 | IFC-Regelelement | G05.01 | Aktenkorpus | Meubles de classement | Cassettiera | File cabinets | FURNISHING | [5 empty] | IfcFurniture | FILECABINET |  |  |  | Ja
4 | IFC-Regelelement | G05.01 | Regal | Etagères | Scaffale | Shelves | FURNISHING | [5 empty] | IfcFurniture | SHELF |  |  |  | Ja
4 | IFC-Regelelement | G05.01 | Schrank | Armoires | Armadio | Wardrobes | FURNISHING | [5 empty] | IfcFurniture | USERDEFINED | WARDROBE | TRUE |  | Ja
3 | Element | G05.02 | Einbauküche | Agencements de cuisine | Cucina domestica | Fitted kitchens
4 | IFC-Regelelement | G05.02 | Arbeitsplatte | Plans de travail | Piano di lavoro | Worktops | FURNISHING | KITCHEN |  |  |  |  | IfcFurniture | USERDEFINED | KITCHENSURFACE | TRUE |  | Ja
4 | IFC-Regelelement | G05.02 | Unterschrank | Eléments inférieurs | Armadio inferiore | Bottom units | FURNISHING | KITCHEN |  |  |  |  | IfcFurniture | USERDEFINED | KITCHENCABINET | TRUE |  | Ja
4 | IFC-Regelelement | G05.02 | Oberschrank | Eléments supérieurs | Pensile | Top units | FURNISHING | KITCHEN |  |  |  |  | IfcFurniture | USERDEFINED | KITCHENSHELF | TRUE |  | Ja
4 | IFC-Regelelement | G05.02 | Gasherd | Cuisinières à gaz | Cucina a gas | Gas stoves | FURNISHING | KITCHEN |  |  |  |  | IfcFurniture | USERDEFINED | GASSTOVE | TRUE |  | Ja
4 | IFC-Regelelement | G05.02 | Gasbackofen | Fours à gaz | Forno a gas | Gas ovens | FURNISHING | KITCHEN |  |  |  |  | IfcFurniture | USERDEFINED | GASOVEN | TRUE |  | Ja
4 | IFC-Regelelement | G05.02 | Feuerstelle | Foyers | Focolare | Hearths | FURNISHING | KITCHEN |  |  |  |  | IfcFurniture | USERDEFINED | HEARTH | TRUE |  | Ja
4 | IFC-Regelelement | G05.02 | Herd | Cuisinières | Cucina | Stoves | FURNISHING | KITCHEN |  |  |  |  | IfcElectricAppliance | ELECTRICCOOKER
4 | IFC-Regelelement | G05.02 | Ofen | Poêles | Forno | Ovens | FURNISHING | KITCHEN |  |  |  |  | IfcElectricAppliance | USERDEFINED | OVEN | TRUE
4 | IFC-Regelelement | G05.02 | Steamer | Fours à vapeur | Steamer | Steamers | FURNISHING | KITCHEN |  |  |  |  | IfcElectricAppliance | USERDEFINED | STEAMER | TRUE
4 | IFC-Regelelement | G05.02 | Geschirrspühlmaschine | Lave-vaisselle | Lavastoviglie | Dishwashers | FURNISHING | KITCHEN |  |  |  |  | IfcElectricAppliance | DISHWASHER
4 | IFC-Regelelement | G05.02 | Kühlschrank | Réfrigérateurs | Frigorifero | Refrigerators | FURNISHING | KITCHEN |  |  |  |  | IfcElectricAppliance | REFRIGERATOR
4 | IFC-Regelelement | G05.02 | Kühl-Gefrierschrankkombination | Réfrigérateurs-congélateurs | Frigorifero-congelatore combinato | Fridge-freezers | FURNISHING | KITCHEN |  |  |  |  | IfcElectricAppliance | FRIDGE_FREEZER
4 | IFC-Regelelement | G05.02 | Gefrierschrank | Congélateurs | Congelatore | Freezers | FURNISHING | KITCHEN |  |  |  |  | IfcElectricAppliance | FREEZER
4 | IFC-Regelelement | G05.02 | Küchenmaschine | Robots de cuisine | Elettrodomestico da cucina | Kitchen machines | FURNISHING | KITCHEN |  |  |  |  | IfcElectricAppliance | KITCHENMACHINE
4 | IFC-Regelelement | G05.02 | Mikrowelle | Micro-ondes | Microonde | Microwaves | FURNISHING | KITCHEN |  |  |  |  | IfcElectricAppliance | MICROWAVE
3 | Element | G05.03 | Innerer Fensterausbau | Habillages intérieurs de fenêtres | Elemento interno per finestre | Internal window fixtures
4 | IFC-Regelelement | G05.03 | Fenstersims | Tablettes de fenêtre | Davanzale interno | Window boards | USERDEFINED | INTERIORS |  |  |  |  | IfcWindow | [8 empty] | Pset_WindowCommon.HasSillInternal = True
4 | IFC-Regelelement | G05.03 | Leibungsbekleidung | Revêtements d'embrasures | Rivestimento di spalle | Jamb linings | USERDEFINED | INTERIORS |  |  |  |  | IfcWindow | [8 empty] | CHCRB_WindowCommon.HasCasingInternal = True
4 | IFC-Regelelement | G05.03 | Vorhangbrett | Galeries à rideaux | Tavola portatende | Curtain boards | USERDEFINED | INTERIORS |  |  |  |  | IfcWindow | [8 empty] | CHCRB_WindowCommon.HasCurtainBoard = True
3 | Element | G05.04 | Innerer Abschluss | Dispositifs intérieurs de fermeture | Dispositivo interno di oscuramento | Internal shutters and screens
4 | IFC-Regelelement | G05.04 | Lamellenstoren | Stores à lamelles | Lamelle a pacchetto | Venetian blinds | USERDEFINED | INTERIORS |  |  |  |  | IfcShadingDevice | JALOUSIE |  |  | Nein |  |  |  |  | Pset_ShadingDeviceCommon.VisibleLightTransmittance > 0
4 | IFC-Regelelement | G05.04 | Verdunkelungsmarkise | Stores d'obscurcissement | Tenda di oscuramento | Blackout devices | USERDEFINED | INTERIORS |  |  |  |  | IfcShadingDevice | USERDEFINED | PRIVACYSCREEN | TRUE | Nein |  |  |  |  | Pset_ShadingDeviceCommon.VisibleLightTransmittance = 0
3 | Element | G05.05 | Absturz-, Anprallschutzeinrichtung | Dispositifs de protection antichute et contre les chocs | Dispositivo anticaduta, dispositivo di protezione contro gli urti | Fall prevention and impact protection fixtures
4 | IFC-Regelelement | G05.05 | Absturzsicherung | Dispositifs antichute | Dispositivo anticaduta | Guard rails | USERDEFINED | INTERIORS |  |  |  |  | IfcRailing | GUARDRAIL |  |  | Nein
4 | IFC-Regelelement | G05.05 | Handlauf | Mains courantes | Corrimano | Handrails | USERDEFINED | INTERIORS |  |  |  |  | IfcRailing | HANDRAIL |  |  | Nein
4 | IFC-Regelelement | G05.05 | Brüstung | Parapets | Parapetto | Balustrades | USERDEFINED | INTERIORS |  |  |  |  | IfcRailing | BALUSTRADE |  |  | Nein
4 | IFC-Regelelement | G05.05 | Zaun | Palissades | Recinzione | Fences | USERDEFINED | INTERIORS |  |  |  |  | IfcRailing | FENCE |  |  | Nein
3 | Element | G05.06 | Sonderbauteil | Composants spéciaux | Elemento speciale | Special fixtures
4 | IFC-Regelelement | G05.06 | Sauna | Saunas | Sauna | Saunas | USERDEFINED | INTERIORS |  |  |  |  | IfcFurniture | USERDEFINED | SAUNA | TRUE |  | Ja
4 | IFC-Regelelement | G05.06 | Whirlpool | Jacuzzis | Vasca idromassaggio | Whirlpools | USERDEFINED | INTERIORS |  |  |  |  | IfcFurniture | USERDEFINED | WHIRLPOOL | TRUE |  | Ja
4 | IFC-Regelelement | G05.06 | Cheminée | Cheminées | Caminetto | Fireplaces | USERDEFINED | INTERIORS |  |  |  |  | IfcFurniture | USERDEFINED | FIREPLACE | TRUE |  | Ja
4 | IFC-Regelelement | G05.06 | Schwedenofen | Fours suédois | Stufa svedese | Fireplace stoves | USERDEFINED | INTERIORS |  |  |  |  | IfcFurniture | USERDEFINED | FIREPLACESTOVE | TRUE |  | Ja
4 | IFC-Regelelement | G05.06 | Pflanztröge | Bacs à fleurs | Fioriera | Planters | USERDEFINED | INTERIORS |  |  |  |  | IfcFurniture | USERDEFINED | TROUGHS | TRUE
4 | IFC-Regelelement | G05.06 | Pflanze | Plantes | Pianta | Plants | USERDEFINED | INTERIORS |  |  |  |  | IfcPlant
3 | Element | G05.07 | Kleinbauteil, Schutzraumeinrichtung | Accessoires, équipements d'abri de protection civile | Piccolo elemento di arredo fisso, equipaggiamento per rifugi della protezione civile | Minor fixtures, civil defence shelter fittings
4 | IFC-Regelelement | G05.07 | Briefkasten | Boîtes à lettres | Cassetta per le lettere | Letter boxes | USERDEFINED | EQUIPEMENT |  |  |  |  | IfcFurniture | USERDEFINED | MAILBOX | TRUE | Nein | Ja
4 | IFC-Regelelement | G05.07 | Pneuschrank | Armoires à pneus | Armadio per pneumatici | Tyre cabinets | USERDEFINED | EQUIPEMENT |  |  |  |  | IfcFurniture | USERDEFINED | TIRECABINET | TRUE | Nein | Ja
4 | IFC-Regelelement | G05.07 | Wäschehänge | Etendages | Stendibiancheria | Clothes lines | USERDEFINED | EQUIPEMENT |  |  |  |  | IfcFurniture | USERDEFINED | CLOTHESLINE | TRUE | Nein | Ja
4 | IFC-Regelelement | G05.07 | Fahrradständer | Râteliers à bicyclettes | Portabiciclette | Cycle stands | USERDEFINED | EQUIPEMENT |  |  |  |  | IfcFurniture | USERDEFINED | BICYCLESTAND | TRUE | Nein | Ja
4 | IFC-Regelelement | G05.07 | Schutzraumeinrichtung | Equipements d'abris de protection civile | Installazione per rifugi della protezione civile | Civil defence shelter fittings | USERDEFINED | SHELTER |  |  |  |  | IfcFurniture |  |  |  |  | Ja
2 | Elementgruppe | G06 | Ergänzende Leistung zu Ausbau | Prestations complémentaires aux aménagements intérieurs | Prestazione complementare alla finitura | Builder's work in connection (for fit-out)
3 | Element | G06.01 | Durchbruch, Schlitz zu Ausbau | Percements et saignées dans aménagements intérieurs | Breccia, scanalatura negli elementi di finitura | Holes/chases formed in fit-out
4 | IFC-Regelelement | G06.01 | Wandöffnung | Ouvertures de paroi | Apertura nella parete | Wall openings | USERDEFINED | INTERIORS |  |  |  |  | IfcOpeningElement | [8 empty] | IfcRelation zum übergeordneten Element: IfcWall
4 | IFC-Regelelement | G06.01 | Deckenöffnung | Trémies | Apertura nella soletta | Suspended slab openings | USERDEFINED | INTERIORS |  |  |  |  | IfcOpeningElement | [8 empty] | IfcRelation zum übergeordneten Element: IfcSlab
4 | IFC-Regelelement | G06.01 | Wanddurchbruch (WD) | Percements ménagés dans un mur (PM) | Breccia nella parete | Cut-outs in wall | USERDEFINED | INTERIORS |  |  |  |  | IfcVoidingFeature | CUTOUT | [7 empty] | Wanddurchbruch (WD) wenn in IfcWall | SIA 400, B.10.1 bzw. SIA410/2, 2.1
4 | IFC-Regelelement | G06.01 | Deckendurchbruch (DD) | Percements ménagés dans une dalle (PD) | Breccia nella soletta | Cut-outs in suspended slab | USERDEFINED | INTERIORS |  |  |  |  | IfcVoidingFeature | CUTOUT | [7 empty] | Deckendurchbruch (DD) wenn in IfcSlab | SIA 400, B.10.1 bzw. SIA410/2, 2.1
4 | IFC-Regelelement | G06.01 | Bodendurchbruch (BD) | Percements ménagés dans un sol (PS) | Breccia nella platea | Cut-outs in ground slab | USERDEFINED | INTERIORS |  |  |  |  | IfcVoidingFeature | CUTOUT | [7 empty] | Bodendurchbruch (BD) wenn in IfcCovering.FLOORING | SIA 400, B.10.1 bzw. SIA410/2, 2.1
4 | IFC-Regelelement | G06.01 | Wandschlitz (WS) | Evidements ménagés dans un mur (EM) | Scanalatura nella parete | Wall chases | USERDEFINED | INTERIORS |  |  |  |  | IfcVoidingFeature | NOTCH | [7 empty] | Wandschlitz (WS) wenn in IfcWall | SIA 400, B.10.1 bzw. SIA410/2, 2.1
4 | IFC-Regelelement | G06.01 | Deckenschlitz (DS) | Evidements ménagés dans une dalle (ED) | Scanalatura nella soletta | Suspended slab chases | USERDEFINED | INTERIORS |  |  |  |  | IfcVoidingFeature | NOTCH | [7 empty] | Deckenschlitz (DS) wenn in IfcSlab | SIA 400, B.10.1 bzw. SIA410/2, 2.1
4 | IFC-Regelelement | G06.01 | Bodenschlitz (BS) | Evidements ménagés dans un sol (ES) | Scanalatura nella platea | Ground slab chases | USERDEFINED | INTERIORS |  |  |  |  | IfcVoidingFeature | NOTCH | [7 empty] | Bodenschlitz (BS) wenn in IfcCovering.FLOORING | SIA 400, B.10.1 bzw. SIA410/2, 2.1
4 | IFC-Regelelement | G06.01 | Kernbohrung | Carottages | Carotaggio | Core drillings | USERDEFINED | INTERIORS |  |  |  |  | IfcVoidingFeature | HOLE
4 | IFC-Regelelement | G06.01 | Bestellkörper (Aussparung) Gebäudetechnik | Eléments à commander (évidements): installations du bâtiment | Elemento da ordinare (risparmio) impiantistica | Provision for voids for services |  |  | Besteller TGA System (Disziplin) nötig |  |  |  | IfcBuildingElementProxy | PROVISIONFORVOID
3 | Element | G06.02 | Abschottung | Cloisonnements | Compartimentazione | Barriers/fire stopping
4 | IFC-Regelelement | G06.02 | Abschottung | Cloisonnements | Compartimentazione | Barriers/fire stopping | USERDEFINED | INTERIORS |  |  |  |  | IfcBuildingElementProxy | USERDEFINED | COMPARTMENTALIZATION_HARD | TRUE
4 | IFC-Regelelement | G06.02 | Abschottung | Cloisonnements | Compartimentazione | Barriers/fire stopping | USERDEFINED | INTERIORS |  |  |  |  | IfcBuildingElementProxy | USERDEFINED | COMPARTMENTALIZATION_SOFT | TRUE
4 | IFC-Regelelement | G06.02 | Abschottung | Cloisonnements | Compartimentazione | Barriers/fire stopping | [6 empty] | IfcCostItem | USERDEFINED | COMPARTMENTALIZATION | TRUE | [5 empty] | #3 Name = Abschottung / #6 Identification = G06.02 | Budgetposition
3 | Element | G06.03 | Reinigung | Nettoyages | Pulizia | Cleaning
4 | IFC-Regelelement | G06.03 | Reinigung | Nettoyages | Pulizia | Cleaning | [6 empty] | IfcBuilding | [8 empty] | Qto_BuildingBaseQuantities.GrossFloorArea | Bezugsentität Gebäude
4 | IFC-Regelelement | G06.03 | Reinigung | Nettoyages | Pulizia | Cleaning |  |  |  |  | CLEANING |  | IfcSpace | SPACE | [7 empty] | Qto_SpaceBaseQuantities.GrossFloorArea | Bezugsentität Geschossvolumen
4 | IFC-Regelelement | G06.03 | Reinigung | Nettoyages | Pulizia | Cleaning | [6 empty] | IfcCostItem | USERDEFINED | CLEANING | TRUE | [5 empty] | #3 Name = Reinigung / #6 Identification = G06.03 | Budgetposition
3 | Element | G06.04 | Trocknung | Séchages | Prosciugamento | Drying-out
4 | IFC-Regelelement | G06.04 | Trocknung | Séchages | Prosciugamento | Drying-out | [6 empty] | IfcBuilding | [8 empty] | Qto_BuildingBaseQuantities.GrossFloorArea | Bezugsentität Gebäude
4 | IFC-Regelelement | G06.04 | Trocknung | Séchages | Prosciugamento | Drying-out |  |  |  |  | DRYING |  | IfcSpace | SPACE | [7 empty] | Qto_SpaceBaseQuantities.GrossFloorArea | Bezugsentität Geschossvolumen
4 | IFC-Regelelement | G06.04 | Trocknung | Séchages | Prosciugamento | Drying-out | [6 empty] | IfcCostItem | USERDEFINED | DRYING | TRUE | [5 empty] | #3 Name = Trocknung / #6 Identification = G06.04 | Budgetposition
1 | Hauptgruppe | H | Nutzungsspezifische Anlage Gebäude | Installations spécifiques | Impianti ad uso specifico edificio | Use-specific building facilities
2 | Elementgruppe | H01 | Produktionsanlage | Installations de production | Impianto di produzione | Production facilities |  |  |  |  | PRODUCTION
3 | Element | H01.01 | Produktionsanlage: Versorgung, Entsorgung | Installations de production: alimentation, évacuation, élimination | Impianto di produzione: alimentazione e smaltimento | Production facilities: utilities, disposal |  |  |  |  | PRODUCTION_SOURCE |  | IfcSpace | SPACE | [7 empty] | Raum hat Beziehung zu Zone siehe IfcZone.ObjectType
3 | Element | H01.02 | Produktionsanlage: Aufbereitung | Installations de production: traitement | Impianto di produzione: trattamento | Production facilities: treatment |  |  |  |  | PRODUCTION_CONVERSION |  | IfcSpace | SPACE | [7 empty] | Raum hat Beziehung zu Zone siehe IfcZone.ObjectType
3 | Element | H01.03 | Produktionsanlage: Speicherung | Installations de production: accumulation | Impianto di produzione: immagazzinamento | Production facilities: storage |  |  |  |  | PRODUCTION_STORAGE |  | IfcSpace | SPACE | [7 empty] | Raum hat Beziehung zu Zone siehe IfcZone.ObjectType
3 | Element | H01.04 | Produktionsanlage: Verteilung | Installations de production: distribution | Impianto di produzione: distribuzione | Production facilities: distribution |  |  |  |  | PRODUCTION_DISTRIBUTION |  | IfcSpace | SPACE | [7 empty] | Raum hat Beziehung zu Zone siehe IfcZone.ObjectType
3 | Element | H01.05 | Produktionsanlage: Armatur, Apparat | Installations de production: robinetterie, appareils | Impianto di produzione: rubinetteria, apparecchi | Production facilities: control fittings, appliances |  |  |  |  | PRODUCTION_TERMINAL |  | IfcSpace | SPACE | [7 empty] | Raum hat Beziehung zu Zone siehe IfcZone.ObjectType
2 | Elementgruppe | H02 | Laboranlage | Installations de laboratoire | Impianto di laboratorio | Laboratory facilities |  |  |  |  | LABRATORY
3 | Element | H02.01 | Laboranlage: Versorgung, Entsorgung | Laboratoires: alimentation, évacuation, élimination | Impianto di laboratorio: approvvigionamento, smaltimento | Laboratory facilities: utilities, disposal |  |  |  |  | LABRATORY_SOURCE |  | IfcSpace | SPACE | [7 empty] | Raum hat Beziehung zu Zone siehe IfcZone.ObjectType
3 | Element | H02.02 | Laboranlage: Aufbereitung | Installations de laboratoire: traitement | Impianto di laboratorio: trattamento | Laboratory facilities: treatment |  |  |  |  | LABRATORY_CONVERSION |  | IfcSpace | SPACE | [7 empty] | Raum hat Beziehung zu Zone siehe IfcZone.ObjectType
3 | Element | H02.03 | Laboranlage: Speicherung | Installations de laboratoire: accumulation | Impianto di laboratorio: immagazzinamento | Laboratory facilities: storage |  |  |  |  | LABRATORY_STORAGE |  | IfcSpace | SPACE | [7 empty] | Raum hat Beziehung zu Zone siehe IfcZone.ObjectType
3 | Element | H02.04 | Laboranlage: Verteilung | Installations de laboratoire: distribution | Impianto di laboratorio: distribuzione | Laboratory facilities: distribution |  |  |  |  | LABRATORY_DISTRIBUTION |  | IfcSpace | SPACE | [7 empty] | Raum hat Beziehung zu Zone siehe IfcZone.ObjectType
3 | Element | H02.05 | Laboranlage: Armatur, Apparat | Installations de laboratoire: robinetterie, appareils | Impianto di laboratorio: rubinetteria, apparecchi | Laboratory facilities: control fittings, appliances |  |  |  |  | LABRATORY_TERMINAL |  | IfcSpace | SPACE | [7 empty] | Raum hat Beziehung zu Zone siehe IfcZone.ObjectType
2 | Elementgruppe | H03 | Grossküche | Cuisines industrielles | Cucina industriale | Catering kitchens |  |  |  |  | CATERING
3 | Element | H03.01 | Grossküche: Versorgung, Entsorgung | Cuisines industrielles: alimentation, évacuation, élimination | Cucina industriale: alimentazione e smaltimento | Catering kitchens: utilities, disposal |  |  |  |  | CATERING_SOURCE |  | IfcSpace | SPACE | [7 empty] | Raum hat Beziehung zu Zone siehe IfcZone.ObjectType
3 | Element | H03.02 | Grossküche: Aufbereitung | Cuisines industrielles: traitement | Cucina industriale: trattamento | Catering kitchens: treatment |  |  |  |  | CATERING_CONVERSION |  | IfcSpace | SPACE | [7 empty] | Raum hat Beziehung zu Zone siehe IfcZone.ObjectType
3 | Element | H03.03 | Grossküche: Lagerung | Cuisines industrielles: stockage | Cucina industriale: immagazzinamento | Catering kitchens: storage |  |  |  |  | CATERING_STORAGE |  | IfcSpace | SPACE | [7 empty] | Raum hat Beziehung zu Zone siehe IfcZone.ObjectType
3 | Element | H03.04 | Grossküche: Verteilung | Cuisines industrielles: distribution | Cucina industriale: distribuzione | Catering kitchens: distribution |  |  |  |  | CATERING_DISTRIBUTION |  | IfcSpace | SPACE | [7 empty] | Raum hat Beziehung zu Zone siehe IfcZone.ObjectType
3 | Element | H03.05 | Grossküche: Armatur, Apparat | Cuisines industrielles: robinetterie, appareils | Cucina industriale: rubinetteria, apparecchi | Catering kitchens: control fittings, appliances |  |  |  |  | CATERING_TERMINAL |  | IfcSpace | SPACE | [7 empty] | Raum hat Beziehung zu Zone siehe IfcZone.ObjectType
2 | Elementgruppe | H04 | Wäschereianlage, Reinigungsanlage | Buanderies, installations de nettoyage | Impianto di lavaggio, di pulitura | Laundry/cleaning facilities |  |  |  |  | LAUNDRY
3 | Element | H04.01 | Wäscherei-, Reinigungsanlage: Versorgung, Entsorgung | Buanderies, installations de nettoyage: alimentation, évacuation, élimination | Impianto di lavaggio, di pulitura: alimentazione, smaltimento | Laundry/cleaning facilities: utilities, disposal |  |  |  |  | LAUNDRY_SOURCE |  | IfcSpace | SPACE | [7 empty] | Raum hat Beziehung zu Zone siehe IfcZone.ObjectType
3 | Element | H04.02 | Wäscherei-, Reinigungsanlage: Aufbereitung | Buanderies, installations de nettoyage: traitement | Impianto di lavaggio, di pulitura: trattamento | Laundry/cleaning facilities: treatment |  |  |  |  | LAUNDRY_CONVERSION |  | IfcSpace | SPACE | [7 empty] | Raum hat Beziehung zu Zone siehe IfcZone.ObjectType
3 | Element | H04.03 | Wäscherei-, Reinigungsanlage: Speicherung | Buanderies, installations de nettoyage: accumulation | Impianto di lavaggio, di pulitura: immagazzinamento | Laundry/cleaning facilities: storage |  |  |  |  | LAUNDRY_STORAGE |  | IfcSpace | SPACE | [7 empty] | Raum hat Beziehung zu Zone siehe IfcZone.ObjectType
3 | Element | H04.04 | Wäscherei-, Reinigungsanlage: Verteilung | Buanderies, installations de nettoyage: distribution | Impianto di lavaggio, di pulitura: distribuzione | Laundry/cleaning facilities: distribution |  |  |  |  | LAUNDRY_DISTRIBUTION |  | IfcSpace | SPACE | [7 empty] | Raum hat Beziehung zu Zone siehe IfcZone.ObjectType
3 | Element | H04.05 | Wäscherei-, Reinigungsanlage: Armaturen, Apparat | Buanderies, installations de nettoyage: robinetterie, appareils | Impianto di lavaggio, di pulitura: rubinetteria, apparecchi | Laundry/cleaning facilities: control fittings, appliances |  |  |  |  | LAUNDRY_TERMINAL |  | IfcSpace | SPACE | [7 empty] | Raum hat Beziehung zu Zone siehe IfcZone.ObjectType
2 | Elementgruppe | H05 | Anlage für Gesundheit | Installations de santé | Impianto per la salute | Healthcare facilities |  |  |  |  | HEALTHCARE
3 | Element | H05.01 | Gerät für Vitaldatenüberwachung | Appareils pour la surveillance des données vitales | Apparecchio per la sorveglianza dei dati vitali | Equipment for vital data monitoring |  |  |  |  | HEALTHCARE_VITALDATAMONITORING |  | IfcSpace | SPACE | [7 empty] | Raum hat Beziehung zu Zone siehe IfcZone.ObjectType
3 | Element | H05.02 | Einrichtung für Diagnostik | Equipements pour diagnostics | Impianto per la diagnostica | Equipment for diagnostics |  |  |  |  | HEALTHCARE_DIAGNOSTICS |  | IfcSpace | SPACE | [7 empty] | Raum hat Beziehung zu Zone siehe IfcZone.ObjectType
3 | Element | H05.03 | Gerät für Behandlung, Pflege | Appareils pour traitements, soins | Apparecchio per trattamenti, per cure | Equipment for treatment and nursing |  |  |  |  | HEALTHCARE_APPLIANCE |  | IfcSpace | SPACE | [7 empty] | Raum hat Beziehung zu Zone siehe IfcZone.ObjectType
3 | Element | H05.04 | Medizinisches Kälte- / Wärmegerät | Appareils médicaux de thermothérapie (chaud, froid) | Apparecchio medicale frigorifero, calorifico | Medical refrigeration and heating equipment |  |  |  |  | HEALTHCARE_HEATING |  | IfcSpace | SPACE | [7 empty] | Raum hat Beziehung zu Zone siehe IfcZone.ObjectType
3 | Element | H05.04 | Medizinisches Kälte- / Wärmegerät | Appareils médicaux de thermothérapie (chaud, froid) | Apparecchio medicale frigorifero, calorifico | Medical refrigeration and heating equipment |  |  |  |  | HEALTHCARE_AIRCONDITIONING |  | IfcSpace | SPACE | [7 empty] | Raum hat Beziehung zu Zone siehe IfcZone.ObjectType
3 | Element | H05.05 | Mess-, Analysetechnik | Instruments de mesure, d'analyse | Tecnica di misurazione, di analisi | Measurement and analysis equipment |  |  |  |  | HEALTHCARE_ANALYSIS |  | IfcSpace | SPACE | [7 empty] | Raum hat Beziehung zu Zone siehe IfcZone.ObjectType
3 | Element | H05.06 | Reinigung, Desinfektion, Sterilisation | Nettoyage, désinfection, stérilisation | Pulizia, disinfezione, sterilizzazione | Cleaning, disinfection, sterilization |  |  |  |  | HEALTHCARE_CLEANING |  | IfcSpace | SPACE | [7 empty] | Raum hat Beziehung zu Zone siehe IfcZone.ObjectType
3 | Element | H05.06 | Reinigung, Desinfektion, Sterilisation | Nettoyage, désinfection, stérilisation | Pulizia, disinfezione, sterilizzazione | Cleaning, disinfection, sterilization |  |  |  |  | HEALTHCARE_DISINFECTION |  | IfcSpace | SPACE | [7 empty] | Raum hat Beziehung zu Zone siehe IfcZone.ObjectType
3 | Element | H05.06 | Reinigung, Desinfektion, Sterilisation | Nettoyage, désinfection, stérilisation | Pulizia, disinfezione, sterilizzazione | Cleaning, disinfection, sterilization |  |  |  |  | HEALTHCARE_STERILIZATION |  | IfcSpace | SPACE | [7 empty] | Raum hat Beziehung zu Zone siehe IfcZone.ObjectType
3 | Element | H05.07 | Medizinische Einrichtung, Ausstattung | Equipements et mobilier à usage médical | Mobilio medicale | Medical fittings and furnishings |  |  |  |  | HEALTHCARE |  | IfcSpace | SPACE | [7 empty] | Raum hat Beziehung zu Zone siehe IfcZone.ObjectType
3 | Element | H05.08 | Medizinischer Beleuchtungskörper | Luminaires à usage médical | Apparecchio per illuminazione medicale | Medical light fittings |  |  |  |  | HEALTHCARE |  | IfcSpace | SPACE | [7 empty] | Raum hat Beziehung zu Zone siehe IfcZone.ObjectType
3 | Element | H05.09 | Medizinische Textilien | Textiles médicaux | Tessile medicale | Medical fabrics |  |  |  |  | HEALTHCARE_TEXTILES |  | IfcSpace | SPACE | [7 empty] | Raum hat Beziehung zu Zone siehe IfcZone.ObjectType
3 | Element | H05.10 | Medizinisches Kleininventar | Petit inventaire médical | Piccolo inventario medicale | Minor medical inventory |  |  |  |  | HEALTHCARE_INVENTORY |  | IfcSpace | SPACE | [7 empty] | Raum hat Beziehung zu Zone siehe IfcZone.ObjectType
3 | Element | H05.11 | Medizinisches Transportmittel | Moyens de transport médicaux | Mezzo di trasporto medicale | Medical means of transport |  |  |  |  | HEALTHCARE |  | IfcSpace | SPACE | [7 empty] | Raum hat Beziehung zu Zone siehe IfcZone.ObjectType
3 | Element | H05.12 | Medizinisches Betriebsmittel | Matériel d'exploitation à usage médical | Materiale d'esercizio medicale | Medical supplies |  |  |  |  | HEALTHCARE_SUPPLIES |  | IfcSpace | SPACE | [7 empty] | Raum hat Beziehung zu Zone siehe IfcZone.ObjectType
2 | Elementgruppe | H06 | Anlage für Bildung, Kultur | Installations destinées à la formation et à la culture | Impianto destinato all'istruzione, alla cultura | Educational/cultural facilities
3 | Element | H06.01 | Bildung, Kultur: Versorgung, Entsorgung | Formation, culture: alimentation, évacuation, élimination | Impianto per l'istruzione, per la cultura: alimentazione, smaltimento | Educational/cultural facilities: utilities, disposal | [6 empty] | IfcSpatialZone IfcZone
4 | IFC-Regelelement | H06.01 | Bildung: Versorgung, Entsorgung | Formation: alimentation, évacuation, élimination | Impianto per l'istruzione: alimentazione, smaltimento | Educational facilities: utilities, disposal |  |  |  |  | EDUCATION_SOURCE |  | IfcSpace | [8 empty] | Raum hat Beziehung zu Zone siehe IfcZone.ObjectType
4 | IFC-Regelelement | H06.01 | Kultur: Versorgung, Entsorgung | Culture: alimentation, évacuation, élimination | Impianto per la cultura: alimentazione, smaltimento | Cultural facilities: utilities, disposal |  |  |  |  | CULTURE_SOURCE |  | IfcSpace | [8 empty] | Raum hat Beziehung zu Zone siehe IfcZone.ObjectType
3 | Element | H06.02 | Bildung, Kultur: Apparat | Formation, culture: appareils | Impianto per l'istruzione, per la cultura: apparecchio | Educational/cultural facilities: appliances | [6 empty] | IfcSpatialZone IfcZone
4 | IFC-Regelelement | H06.02 | Bildung: Apparat | Formation: appareils | Impianto per l'istruzione: apparecchio | Educational facilities: appliances |  |  |  |  | EDUCATION_TERMINAL |  | IfcSpace | [8 empty] | Raum hat Beziehung zu Zone siehe IfcZone.ObjectType
4 | IFC-Regelelement | H06.02 | Kultur: Apparat | Culture: appareils | Impianto per la cultura: apparecchio | Cultural facilities: appliances |  |  |  |  | CULTURE_TERMINAL |  | IfcSpace | [8 empty] | Raum hat Beziehung zu Zone siehe IfcZone.ObjectType
3 | Element | H06.03 | Bildung, Kultur: Steuerung | Formation, culture: commandes | Impianto per l'istruzione, per la cultura: comando | Educational/cultural facilities: controls | [6 empty] | IfcSpatialZone IfcZone
4 | IFC-Regelelement | H06.03 | Bildung: Steuerung | Formation: commandes | Impianto per l'istruzione: comando | Educational facilities: controls |  |  |  |  | EDUCATION_CONTROL |  | IfcSpace | [8 empty] | Raum hat Beziehung zu Zone siehe IfcZone.ObjectType
4 | IFC-Regelelement | H06.03 | Kultur: Steuerung | Culture: commandes | Impianto per la cultura: comando | Cultural facilities: controls |  |  |  |  | CULTURE_CONTROL |  | IfcSpace | [8 empty] | Raum hat Beziehung zu Zone siehe IfcZone.ObjectType
3 | Element | H06.04 | Bildung Kultur: Einbauten | Formation, culture: éléments incorporés | Impianto per l'istruzione, per la cultura: arredo fisso | Educational/cultural facilities: fixtures | [6 empty] | IfcSpatialZone IfcZone
4 | IFC-Regelelement | H06.04 | Bildung: Einbauten | Formation: éléments incorporés | Impianto per l'istruzione: arredo fisso | Educational facilities: fixtures |  |  |  |  | EDUCATION |  | IfcSpace | [8 empty] | Raum hat Beziehung zu Zone siehe IfcZone.ObjectType
4 | IFC-Regelelement | H06.04 | Kultur: Einbauten | Culture: éléments incorporés | Impianto per la cultura: arredo fisso | Cultural facilities: fixtures |  |  |  |  | CULTURE |  | IfcSpace | [8 empty] | Raum hat Beziehung zu Zone siehe IfcZone.ObjectType
2 | Elementgruppe | H07 | Sportanlage, Freizeitanlage | Installations sportives et de loisirs | Impianto per lo sport, per il tempo libero | Sports/leisure facilities
3 | Element | H07.01 | Sportanlage, Freizeitanlage: Versorgung, Entsorgung | Installations sportives et de loisirs: alimentation, évacuation, élimination | Impianto per lo sport, per il tempo libero: alimentazione, smaltimento | Sports/leisure facilities: utilities, disposal | [6 empty] | IfcSpatialZone IfcZone
4 | IFC-Regelelement | H07.01 | Sportanlage, Freizeitanlage: Versorgung, Entsorgung | Installations sportives et de loisirs: alimentation, évacuation, élimination | Impianto per lo sport, per il tempo libero: alimentazione, smaltimento | Sports/leisure facilities: utilities, disposal |  |  |  |  | SPORT_SOURCE |  | IfcSpace | [8 empty] | Raum hat Beziehung zu Zone siehe IfcZone.ObjectType
4 | IFC-Regelelement | H07.01 | Sportanlage, Freizeitanlage: Versorgung, Entsorgung | Installations sportives et de loisirs: alimentation, évacuation, élimination | Impianto per lo sport, per il tempo libero: alimentazione, smaltimento | Sports/leisure facilities: utilities, disposal |  |  |  |  | LEISURE_SOURCE |  | IfcSpace | [8 empty] | Raum hat Beziehung zu Zone siehe IfcZone.ObjectType
3 | Element | H07.02 | Sportanlage, Freizeitanlage: Apparat | Installations sportives et de loisirs: appareils | Impianto per lo sport, per il tempo libero: apparecchio | Sports/leisure facilities: appliances | [6 empty] | IfcSpatialZone IfcZone
4 | IFC-Regelelement | H07.02 | Sportanlage, Freizeitanlage: Apparat | Installations sportives et de loisirs: appareils | Impianto per lo sport, per il tempo libero: apparecchio | Sports/leisure facilities: appliances |  |  |  |  | SPORT_TERMINAL |  | IfcSpace | [8 empty] | Raum hat Beziehung zu Zone siehe IfcZone.ObjectType
4 | IFC-Regelelement | H07.02 | Sportanlage, Freizeitanlage: Apparat | Installations sportives et de loisirs: appareils | Impianto per lo sport, per il tempo libero: apparecchio | Sports/leisure facilities: appliances |  |  |  |  | LEISURE_TERMINAL |  | IfcSpace | [8 empty] | Raum hat Beziehung zu Zone siehe IfcZone.ObjectType
3 | Element | H07.03 | Sportanlage, Freizeitanlage: Steuerung | Installations sportives et de loisirs: commandes | Impianto per lo sport, per il tempo libero: comando | Sports/leisure facilities: controls | [6 empty] | IfcSpatialZone IfcZone
4 | IFC-Regelelement | H07.03 | Sportanlage, Freizeitanlage: Steuerung | Installations sportives et de loisirs: commandes | Impianto per lo sport, per il tempo libero: comando | Sports/leisure facilities: controls |  |  |  |  | SPORT_CONTROL |  | IfcSpace | [8 empty] | Raum hat Beziehung zu Zone siehe IfcZone.ObjectType
4 | IFC-Regelelement | H07.03 | Sportanlage, Freizeitanlage: Steuerung | Installations sportives et de loisirs: commandes | Impianto per lo sport, per il tempo libero: comando | Sports/leisure facilities: controls |  |  |  |  | LEISURE_CONTROL |  | IfcSpace | [8 empty] | Raum hat Beziehung zu Zone siehe IfcZone.ObjectType
3 | Element | H07.04 | Sportanlage, Freizeitanlage: Einbauten | Installations sportives et de loisirs: éléments incorporés | Impianto per lo sport, per il tempo libero: arredo fisso | Sports/leisure facilities: fixtures | [6 empty] | IfcSpatialZone IfcZone
4 | IFC-Regelelement | H07.04 | Sportanlage, Freizeitanlage: Einbauten | Installations sportives et de loisirs: éléments incorporés | Impianto per lo sport, per il tempo libero: arredo fisso | Sports/leisure facilities: fixtures |  |  |  |  | SPORT |  | IfcSpace | [8 empty] | Raum hat Beziehung zu Zone siehe IfcZone.ObjectType
4 | IFC-Regelelement | H07.04 | Sportanlage, Freizeitanlage: Einbauten | Installations sportives et de loisirs: éléments incorporés | Impianto per lo sport, per il tempo libero: arredo fisso | Sports/leisure facilities: fixtures |  |  |  |  | LEISURE |  | IfcSpace | [8 empty] | Raum hat Beziehung zu Zone siehe IfcZone.ObjectType
2 | Elementgruppe | H08 | Anlage für Erholung | Installations de détente | Impianto per il relax | Relaxation/recuperation facilities |  |  |  |  | RECREATION
3 | Element | H08.01 | Erholungsanlage: Versorgung, Entsorgung | Installation de détente: alimentation, évacuation, élimination | Impianto per il relax: approvvigionamento, smaltimento | Relaxation/recuperation facilities: utilities, disposal |  |  |  |  | RECREATION_SOURCE |  | IfcSpace | [8 empty] | Raum hat Beziehung zu Zone siehe IfcZone.ObjectType
3 | Element | H08.02 | Erholungsanlage: Apparat | Installations de détente: appareils | Impianto per il relax: apparecchio | Relaxation/recuperation facilities: appliances |  |  |  |  | RECREATION_TERMINAL |  | IfcSpace | [8 empty] | Raum hat Beziehung zu Zone siehe IfcZone.ObjectType
3 | Element | H08.03 | Erholungsanlage: Steuerung | Installations de détente: commandes | Impianto per il relax: comando | Relaxation/recuperation facilities: controls |  |  |  |  | RECREATION_CONTROL |  | IfcSpace | [8 empty] | Raum hat Beziehung zu Zone siehe IfcZone.ObjectType
3 | Element | H08.04 | Erholungsanlage: Einbaute | Installations de détente: éléments incorporés | Impianto per il relax: arredo fisso | Relaxation/recuperation facilities: fixtures |  |  |  |  | RECREATION |  | IfcSpace | [8 empty] | Raum hat Beziehung zu Zone siehe IfcZone.ObjectType
2 | Elementgruppe | H09 | Weitere nutzungsspezifische Anlage | Autres installations spécifiques | Impianto ad uso specifico | Other use-specific facilities |  |  |  |  | CUSTOM
3 | Element | H09.01 | Nutzungsspezifische Anlage: Versorgung, Entsorgung | Installations spécifiques: alimentation, évacuation, élimination | Impianto ad uso specifico: alimentazione, smaltimento | Use-specific facilities: utilities, disposal |  |  |  |  | CUSTOM_SOURCE | Quelle/Senke | IfcSpace | [8 empty] | Raum hat Beziehung zu Zone siehe IfcZone.ObjectType
3 | Element | H09.02 | Nutzungsspezifische Anlage: Aufbereitung | Installations spécifiques: traitement | Impianto ad uso specifico: trattamento | Use-specific facilities: treatment |  |  |  |  | CUSTOM_CONVERSION | Umwandlung | IfcSpace | [8 empty] | Raum hat Beziehung zu Zone siehe IfcZone.ObjectType
3 | Element | H09.03 | Nutzungsspezifische Anlage: Speicherung, Lagerung | Installations spécifiques: accumulation, stockage | Impianto ad uso specifico: immagazzinamento, messa in deposito | Use-specific facilities: storage |  |  |  |  | CUSTOM_STORAGE | Speicherung | IfcSpace | [8 empty] | Raum hat Beziehung zu Zone siehe IfcZone.ObjectType
3 | Element | H09.04 | Nutzungsspezifische Anlage: Verteilung | Installations spécifiques: distribution | Impianto ad uso specifico: distribuzione | Use-specific facilities: distribution |  |  |  |  | CUSTOM_DISTRIBUTION | Verteilung | IfcSpace | [8 empty] | Raum hat Beziehung zu Zone siehe IfcZone.ObjectType
3 | Element | H09.05 | Nutzungsspezifische Anlage: Armatur, Apparat | Installations spécifiques: robinetterie, appareils | Impianto ad uso specifico: rubinetteria, apparecchi | Use-specific facilities: control fittings, appliances |  |  |  |  | CUSTOM_TERMINAL | Raum/Übergabe | IfcSpace
3 | Element | H09.06 | Parkieranlage | Installations de stationnement | Impianto di parcheggio | Parking systems | [6 empty] | IfcSpace | PARKING
3 | Element | H09.07 | Materialtransportanlage | Installations de transport de matériel | Impianto di trasporto per materiale | Material conveyor systems
4 | IFC-Regelelement | H09.07 | Kranbahn, Kranbrücke | Voies de roulement, ponts roulants | Binario di gru, carroponte | Craneways, crane gantries | USERDEFINED | TRANSPORT |  |  |  |  | IfcTransportElement | USERDEFINED | CRANEWAY | TRUE
4 | IFC-Regelelement | H09.07 | Hubwerk | Dispositifs de levage | Apparato di sollevamento | Hoists | USERDEFINED | TRANSPORT |  |  |  |  | IfcTransportElement | USERDEFINED | HOIST | TRUE
4 | IFC-Regelelement | H09.07 | Hebebühne | Plates-formes élévatrices | Piattaforma di sollevamento | Lifting stages | USERDEFINED | TRANSPORT |  |  |  |  | IfcTransportElement | USERDEFINED | LIFTINGSTAGE | TRUE
4 | IFC-Regelelement | H09.07 | Heberampe | Rampes de levage | Rampa di sollevamento | Lifting ramps | USERDEFINED | TRANSPORT |  |  |  |  | IfcTransportElement | USERDEFINED | LIFTINGRAMP | TRUE
4 | IFC-Regelelement | H09.07 | Warentransportanlage (Förderband) | Installations de transport de marchandises (convoyeur à ruban) | Impianto per trasporto merci (nastro trasportatore) | Goods conveyor systems (conveyor belts) | USERDEFINED | TRANSPORT |  |  |  |  | IfcTransportElement | USERDEFINED | CONVEYING | TRUE
4 | IFC-Regelelement | H09.07 | Rohrpostanlage | Installations de poste pneumatique | Impianto per posta pneumatica | Pneumatic document conveyors | USERDEFINED | TRANSPORT |  |  |  |  | IfcTransportElement | USERDEFINED | PNEUMATICTUBE | TRUE
3 | Element | H09.08 | Kühlzelle | Chambres froides | Cella frigorifera | Cold stores
4 | IFC-Regelelement | H09.08 | Kühlraum | Entrepôts frigorifiques | Locale raffreddato | Cold rooms |  |  |  |  | COLDSTORAGE |  | IfcSpace | SPACE | [7 empty] | Raum hat Beziehung zu Zone siehe IfcZone.ObjectType
4 | IFC-Regelelement | H09.08 | Kühlzelle | Chambres froides | Cella frigorifera | Cold storage units | [6 empty] | IfcSpace | USERDEFINED | COLDSTORAGEUNIT | TRUE
3 | Element | H09.09 | Lagereinrichtung | Equipements de stockage | Impianto per l'immagazzinamento | Storage/warehouse facilities
4 | IFC-Regelelement | H09.09 | Schiebeschrankanlage | Armoires coulissantes | Impianto di armadi scorrevoli | Sliding cabinets | USERDEFINED | STORAGE |  |  |  |  | IfcFurniture | USERDEFINED | SLIDINGCABINET | TRUE
4 | IFC-Regelelement | H09.09 | Rollregallager | Entrepôts à rayonnages mobiles | Scaffalatura mobile | Rolling shelf storage | USERDEFINED | STORAGE |  |  |  |  | IfcFurniture | USERDEFINED | ROLLINGSHELFSTORAGE | TRUE
4 | IFC-Regelelement | H09.09 | Hochregallager | Entrepôts à hauts rayonnages | Scaffalatura alta | High-bay racking | USERDEFINED | STORAGE |  |  |  |  | IfcFurniture | USERDEFINED | HIGHBAYRACKING | TRUE
1 | Hauptgruppe | I | Umgebung Gebäude | Abords des bâtiments | Esterno edificio | External works for building
2 | Elementgruppe | I01 | Umgebungsgestaltung | Aménagements extérieurs | Sistemazione del terreno | Landscape modelling
3 | Element | I01.01 | Geländeanpassung | Mise en forme du terrain | Adattamento del terreno | Site contouring
4 | IFC-Regelelement | I01.01 | Geländeabtrag | Déblayage | Rimozione di terreno | Site stripping | USERDEFINED | LANDSCAPE |  |  |  |  | IfcEarthworksCut | *
4 | IFC-Regelelement | I01.01 | Bodenauftrag | Remblai | Riporto | Soil placement | USERDEFINED | LANDSCAPE |  |  |  |  | IfcEarthworksFill | *
3 | Element | I01.02 | Tief liegende Entwässerung | Evacuation souterraine des eaux | Smaltimento delle acque in profondità | Buried drainage
4 | IFC-Regelelement | I01.02 | Rohrverbinder | Raccords de tuyauterie | Raccordo per tubi | Pipe fittings |  |  | USERDEFINED | DEEPDRAINAGE |  |  | IfcPipeFitting | *
4 | IFC-Regelelement | I01.02 | Rohr | Tronçons de tuyauterie | Tubo | Pipe segments |  |  | USERDEFINED | DEEPDRAINAGE |  |  | IfcPipeSegment | *
4 | IFC-Regelelement | I01.02 | Tank | Réservoirs | Serbatoio | Tanks |  |  | USERDEFINED | DEEPDRAINAGE |  |  | IfcTank | *
4 | IFC-Regelelement | I01.02 | Kontrollschacht | Boîtes de branchement | Pozzetto di ispezione | Inspection chambers |  |  | USERDEFINED | DEEPDRAINAGE |  |  | IfcDistributionChamberElement | *
4 | IFC-Regelelement | I01.02 | Sickerschacht | Puits perdus | Pozzo perdente | Soakaways |  |  | USERDEFINED | DEEPDRAINAGE |  |  | IfcDistributionChamberElement | USERDEFINED | SOAKAWAY | TRUE
4 | IFC-Regelelement | I01.02 | Schachteinlauf | Entrées de regard | Entrata pozzetto | Gully sumps |  |  | USERDEFINED | DEEPDRAINAGE |  |  | IfcWasteTerminal | GULLYSUMP
4 | IFC-Regelelement | I01.02 | Schachtablauf | Sorties de regard | Uscita pozzetto | Gully traps |  |  | USERDEFINED | DEEPDRAINAGE |  |  | IfcWasteTerminal | GULLYTRAP
4 | IFC-Regelelement | I01.02 | Strassenablauf | Avaloirs | Caditoia | Road gullies |  |  | USERDEFINED | DEEPDRAINAGE |  |  | IfcInterceptor | CYCLONIC
4 | IFC-Regelelement | I01.02 | Pumpe | Pompes | Pompa | Pumps |  |  | USERDEFINED | DEEPDRAINAGE |  |  | IfcPump | *
2 | Elementgruppe | I02 | Bauwerk in der Umgebung | Ouvrages extérieurs | Manufatto esterno | External structures
3 | Element | I02.01 | Böschungsverbau | Consolidation de talus | Consolidamento della scarpata | Slope stabilization
4 | IFC-Regelelement | I02.01 | Sicherung mit Spritzbeton | Stabilisation en béton projeté | Messa in sicurezza con calcestruzzo spruzzato | Stabilization with sprayed concrete | USERDEFINED | LANDSCAPE |  |  |  |  | IfcCourse | ARMOUR
4 | IFC-Regelelement | I02.01 | Sicherung mit Fertigelementen | Stabilisation en éléments préfabriqués | Messa in sicurezza con elementi prefabbricati | Stabilization with prefabricated units | USERDEFINED | LANDSCAPE |  |  |  |  | IfcWall | WAVEWALL | [5 empty] | TRUE | TRUE
4 | IFC-Regelelement | I02.01 | Sicherung mit Fertigelementen | Stabilisation en éléments préfabriqués | Messa in sicurezza con elementi prefabbricati | Stabilization with prefabricated units | USERDEFINED | LANDSCAPE |  |  |  |  | IfcWallStandardCase | - | WAVEWALL |  |  |  |  | TRUE
3 | Element | I02.02 | Stützmauer | Murs de soutènement | Muro di sostegno | Retaining walls
4 | IFC-Regelelement | I02.02 | Stützmauer | Murs de soutènement | Muro di sostegno | Retaining walls | USERDEFINED | LANDSCAPE |  |  |  |  | IfcWall | RETAININGWALL | [5 empty] | TRUE | TRUE
4 | IFC-Regelelement | I02.02 | Stützmauer | Murs de soutènement | Muro di sostegno | Retaining walls | USERDEFINED | LANDSCAPE |  |  |  |  | IfcWallStandardCase | - | RETAININGWALL |  |  |  |  | TRUE
3 | Element | I02.03 | Frei stehende Wand | Parois libres | Parete libera | Freestanding walls
4 | IFC-Regelelement | I02.03 | Massivwand | Parois massives | Parete massiccia | Solid walls | USERDEFINED | LANDSCAPE |  |  |  |  | IfcWall | SOLIDWALL | [5 empty] | TRUE | TRUE
4 | IFC-Regelelement | I02.03 | Profilwand | Parois profilées | Parete profilata | Polygonal walls | USERDEFINED | LANDSCAPE |  |  |  |  | IfcWall | POLYGONAL | [5 empty] | TRUE | TRUE
4 | IFC-Regelelement | I02.03 | Massivwand | Parois massives | Parete massiccia | Solid walls | USERDEFINED | LANDSCAPE |  |  |  |  | IfcWallStandardCase | - | SOLIDWALL |  |  |  |  | TRUE
4 | IFC-Regelelement | I02.03 | Profilwand | Parois profilées | Parete profilata | Polygonal walls | USERDEFINED | LANDSCAPE |  |  |  |  | IfcWallStandardCase | - | POLYGONAL |  |  |  |  | TRUE
3 | Element | I02.04 | Treppe, Rampe | Escaliers, rampes | Scala, rampa | Steps, stairways, ramps
4 | IFC-Regelelement | I02.04 | Treppe Umgebung | Escaliers, à l'extérieur | Scala esterna | External steps/stairways | USERDEFINED | LANDSCAPE |  |  |  |  | IfcStair | * |  |  | Ja
4 | IFC-Regelelement | I02.04 | Treppenlauf Umgebung | Volées d'escaliers, à l'extérieur | Rampa della scala esterna | External step/stair flights | USERDEFINED | LANDSCAPE |  |  |  |  | IfcStairFlight | * |  |  | Ja
4 | IFC-Regelelement | I02.04 | Rampe Umgebung | Rampes, à l'extérieur | Rampa esterna | External ramps | USERDEFINED | LANDSCAPE |  |  |  |  | IfcRamp | * |  |  | Ja
4 | IFC-Regelelement | I02.04 | Rampenlauf Umgebung | Volées, à l'extérieur | Rampa esterna | External ramp flights | USERDEFINED | LANDSCAPE |  |  |  |  | IfcRampFlight | * |  |  | Ja
4 | IFC-Regelelement | I02.04 | Podest Umgebung | Paliers, à l'extérieur | Pianerottolo esterno | External landings | USERDEFINED | LANDSCAPE |  |  |  |  | IfcSlab | LANDING |  |  | Ja
4 | IFC-Regelelement | I02.04 | Blockstufe | Marches pleines | Gradino monoblocco | Block steps | USERDEFINED | LANDSCAPE |  |  |  |  | IfcBuildingElementProxy | USERDEFINED | BLOCKSTEP | TRUE | Ja
3 | Element | I02.05 | Kleinbauwerk | Petits ouvrages | Piccolo manufatto | Minor structures
4 | IFC-Regelelement | I02.05 | Pavillon, Unterstand, Schuppen | Pavillons, abris, remises | Padiglione, tettoia, capanna | Pavilions, shelters, sheds | USERDEFINED | LANDSCAPE |  |  |  |  | IfcBuildingElementProxy | USERDEFINED | SHELTER | TRUE
4 | IFC-Regelelement | I02.05 | Wasserbecken, Brunnen | Bassins, fontaines | Vasca d'acqua, fontana | Pools, fountains | USERDEFINED | LANDSCAPE |  |  |  |  | IfcSanitaryTerminal | USERDEFINED | FOUNTAIN | TRUE
4 | IFC-Regelelement | I02.05 | Bühne, Plattform | Scènes, plates-formes | Palco, piattaforma | Stages, platforms | USERDEFINED | LANDSCAPE |  |  |  |  | IfcSlab | FLOOR
3 | Element | I02.06 | Unterirdisches Bauwerk | Ouvrages souterrains | Opera sotterranea | Underground structures
4 | IFC-Regelelement | I02.06 | Fluchtröhren und Notausstiege | Voies d'évacuation et sorties de secours | Cunicolo di evacuazione e uscita di sicurezza | Tubular escape passages and escape exits | USERDEFINED | LANDSCAPE |  |  |  |  | IfcPipeSegment | USERDEFINED | ESCAPE | TRUE
4 | IFC-Regelelement | I02.06 | Brunnenstube | Chambres de captage | Camera di captazione | Wellrooms | USERDEFINED | LANDSCAPE |  |  |  |  | IfcDistributionChamberElement | USERDEFINED | WELLROOM | TRUE
4 | IFC-Regelelement | I02.06 | Stollen | Galeries | Cunicolo | Adits | USERDEFINED | LANDSCAPE |  |  |  |  | IfcDistributionChamberElement | USERDEFINED | ADIT | TRUE
3 | Element | I02.07 | Absturz-, Anprallschutzeinrichtungen für Umgebung | Dispositifs de protection antichute et contre les chocs pour les abords de bâtiments | Dispositivo anticaduta, di protezione contro gli urti, all'esterno | Fall prevention and impact protection fixtures for external area
4 | IFC-Regelelement | I02.07 | Handlauf | Mains courantes | Corrimano | Handrails | USERDEFINED | LANDSCAPE |  |  |  |  | IfcRailing | HANDRAIL
4 | IFC-Regelelement | I02.07 | Geländer | Garde-corps | Parapetto | Guard rails | USERDEFINED | LANDSCAPE |  |  |  |  | IfcRailing | GUARDRAIL
4 | IFC-Regelelement | I02.07 | Balustrade | Balustrades | Balaustra | Balustrades | USERDEFINED | LANDSCAPE |  |  |  |  | IfcRailing | BALUSTRADE
4 | IFC-Regelelement | I02.07 | Poller | Bollards | Dissuasore | Bollards | USERDEFINED | LANDSCAPE |  |  |  |  | IfcImpactProtectionDevice | USERDEFINED | BOLLARD | TRUE
3 | Element | I02.08 | Einfriedung | Clôtures | Recinzione | Enclosures, fences
4 | IFC-Regelelement | I02.08 | Zaun | Palissades | Recinzione | Fences | USERDEFINED | LANDSCAPE |  |  |  |  | IfcRailing | FENCE
4 | IFC-Regelelement | I02.08 | Trennmauer | Murs de séparation | Muro di separazione | Boundary walls | USERDEFINED | LANDSCAPE |  |  |  |  | IfcWall | USERDEFINED | BOUNDARYWALL | TRUE |  |  |  | TRUE | TRUE
4 | IFC-Regelelement | I02.08 | Trennmauer | Murs de séparation | Muro di separazione | Boundary walls | USERDEFINED | LANDSCAPE |  |  |  |  | IfcWallStandardCase | - | BOUNDARYWALL | TRUE |  |  |  | TRUE
2 | Elementgruppe | I03 | Grünfläche | Espaces verts | Superficie verde | Green spaces
3 | Element | I03.01 | Vegetationstragschicht | Couche végétale | Strato vegetabile | Vegetation substrate
4 | IFC-Regelelement | I03.01 | Vegetationstragschicht (Schicht) | Couche végétale (couche) | Strato vegetabile (strato) | Vegetation substrate (layer) | USERDEFINED | VEGETATION |  |  |  |  | IfcCourse | USERDEFINED | PLANTBASE | TRUE
3 | Element | I03.02 | Saatfläche | Zone de semis | Superficie di semina | Seeded areas
4 | IFC-Regelelement | I03.02 | Saatfläche (Schicht) | Zone de semis (couche) | Superficie di semina (strato) | Seeded areas (layer) | USERDEFINED | VEGETATION |  |  |  |  | IfcCourse | USERDEFINED | SEEDING | TRUE
3 | Element | I03.03 | Flächenbepflanzung, Hecke | Plantations de surfaces, haies | Piantagione di superfici, siepi | Planted areas, hedges
4 | IFC-Regelelement | I03.03 | Staude | Plantes vivaces | Pianta perenne | Perennials | USERDEFINED | VEGETATION |  |  |  |  | IfcPlant | USERDEFINED | PERENNIAL | TRUE
4 | IFC-Regelelement | I03.03 | Strauch | Arbustes | Arbusto | Shrubs | USERDEFINED | VEGETATION |  |  |  |  | IfcPlant | USERDEFINED | SHRUBAREA | TRUE
4 | IFC-Regelelement | I03.03 | Hecke | Haies | Siepe | Hedges | USERDEFINED | VEGETATION |  |  |  |  | IfcPlant | USERDEFINED | HEDGE | TRUE
3 | Element | I03.04 | Vertikale Begrünung | Végétalisations verticales | Inverdimento verticale | Vertical planting
4 | IFC-Regelelement | I03.04 | Vertikale Begrünung | Végétalisations verticales | Inverdimento verticale | Vertical planting | USERDEFINED | VEGETATION |  |  |  |  | IfcPlant | USERDEFINED | VERTICAL | TRUE
3 | Element | I03.05 | Einzelbepflanzung | Plantations en isolé | Piantagione di singoli alberi | Single planting
4 | IFC-Regelelement | I03.05 | Baum | Arbres | Albero | Trees | USERDEFINED | VEGETATION |  |  |  |  | IfcPlant | USERDEFINED | TREE | TRUE
4 | IFC-Regelelement | I03.05 | Strauch | Arbustes | Arbusto | Shrubs | USERDEFINED | VEGETATION |  |  |  |  | IfcPlant | USERDEFINED | SHRUB | TRUE
3 | Element | I03.06 | Einfassung, Abschluss Grünfläche | Garnitures et bordures pour espaces verts | Delimitazione di superfici verdi | Kerbs and edgings to green spaces
4 | IFC-Regelelement | I03.06 | Einfassung, Abschluss Grünfläche | Garnitures et bordures pour espaces verts | Delimitazione di superfici verdi | Kerbs and edgings to green spaces | USERDEFINED | VEGETATION |  |  |  |  | IfcKerb | *
3 | Element | I03.07 | Naturnahe Wasserfläche | Plans d'eau quasi naturels | Specchio d'acqua artificiale | Natural-style water areas
4 | IFC-Regelelement | I03.07 | Naturnahe Wasserfläche | Plans d'eau quasi naturels | Specchio d'acqua artificiale | Natural-style water areas | USERDEFINED | VEGETATION |  |  |  |  | IfcWaterStratum | *
3 | Element | I03.08 | Ingenieurbiologische Massnahme | Techniques du génie biologique | Misura di ingegneria naturalistica | Bioengineering measures
4 | IFC-Regelelement | I03.08 | Lebendverbauung | Stabilisation par plantation | Opera di consolidamento con tecniche vegetali | Bioengineered stabilization | USERDEFINED | VEGETATION |  |  |  |  | IfcReinforcedSoil | USERDEFINED | BIOLOGICAL | TRUE
3 | Element | I03.09 | Pflegemassnahme bis Übergabe | Mesures d'entretien jusqu'à la remise | Cura fino alla consegna | Maintenance up to handover
4 | IFC-Regelelement | I03.09 | Pflegemassnahme bis Übergabe | Mesures d'entretien jusqu'à la remise | Cura fino alla consegna | Maintenance up to handover | [6 empty] | IfcCostItem | USERDEFINED | GREENAREA | TRUE | [5 empty] | #3 Name = Pflegemassnahme bis Übergabe / #6 Identification = I03.09 | Budgetposition
2 | Elementgruppe | I04 | Hartfläche | Surfaces en dur | Superficie in duro | Hard surfaces
3 | Element | I04.01 | Fundations-, Tragschicht | Couches de fondation et d'assise | Strato di fondazione, strato portante | Sub-base and base course
4 | IFC-Regelelement | I04.01 | Bewehrungsschicht | Couches d'armature | Strato d'armatura | Armour layers | USERDEFINED | HARDSCAPE |  |  |  |  | IfcCourse | ARMOUR
4 | IFC-Regelelement | I04.01 | Filterschicht | Couches filtrantes | Strato filtrante | Filter layers | USERDEFINED | HARDSCAPE |  |  |  |  | IfcCourse | FILTER
4 | IFC-Regelelement | I04.01 | Fundationsschicht | Couches de fondation | Strato di fondazione | Sub-base | USERDEFINED | HARDSCAPE |  |  |  |  | IfcCourse | BALLASTBED
4 | IFC-Regelelement | I04.01 | Tragschicht | Couches d'assise | Strato portante | Base course | USERDEFINED | HARDSCAPE |  |  |  |  | IfcCourse | CORE
4 | IFC-Regelelement | I04.01 | Schutzschicht | Couches de protection | Strato di protezione | Protective layers | USERDEFINED | HARDSCAPE |  |  |  |  | IfcCourse | PROTECTION
3 | Element | I04.02 | Einfassung, Abschluss Hartfläche | Garnitures et bordures pour surfaces en dur | Delimitazione di superfici in duro | Kerbs and edgings to hard surfaces
4 | IFC-Regelelement | I04.02 | Einfassung, Abschluss Hartfläche | Garnitures et bordures pour surfaces en dur | Delimitazione di superfici in duro | Kerbs and edgings to hard surfaces | USERDEFINED | HARDSCAPE |  |  |  |  | IfcKerb | *
3 | Element | I04.03 | Deckschicht | Couches de roulement | Strato di superficie | Surface course
4 | IFC-Regelelement | I04.03 | Pflästerung | Pavages | Selciato | Segmental pavements | USERDEFINED | HARDSCAPE |  |  |  |  | IfcCourse | PAVEMENT
4 | IFC-Regelelement | I04.03 | Deckschicht | Couches de roulement | Strato di superficie | Surface course | USERDEFINED | HARDSCAPE |  |  |  |  | IfcPavement | *
4 | IFC-Regelelement | I04.03 | Platte | Dalles | Lastra | Concrete slabs | USERDEFINED | HARDSCAPE |  |  |  |  | IfcSlab | WEARING
4 | IFC-Regelelement | I04.03 | Belag | Revêtements | Rivestimento | Coverings | USERDEFINED | HARDSCAPE |  |  |  |  | IfcCovering | USERDEFINED | WEARING | TRUE
3 | Element | I04.04 | Bodenmarkierung | Marquages au sol | Demarcazione della pavimentazione | Ground marking
4 | IFC-Regelelement | I04.04 | Belagsmarkierung | Marquages de revêtements | Demarcazione del rivestimento | Pavement surface marking | USERDEFINED | HARDSCAPE |  |  |  |  | IfcSurfaceFeature | PAVEMENTSURFACEMARKING
4 | IFC-Regelelement | I04.04 | Symbolmarkierung | Marquages de symboles | Demarcazione con simboli | Symbol marking | USERDEFINED | HARDSCAPE |  |  |  |  | IfcSurfaceFeature | SYMBOLMARKING
2 | Elementgruppe | I05 | Technik Umgebung | Installations, à l'extérieur | Impianto tecnico, all'esterno | External services installations
3 | Element | I05.01 | Elektroanlage Starkstrom für Umgebung | Installations électriques courant fort, à l'extérieur | Impianto elettrico a corrente forte, all'esterno | External power installations
4 | IFC-Regelelement | I05.01 | Starkstrominstallationen (Kabelsegment) | Installations à courant fort (segment de câble) | Installazione a corrente forte (segmento di cavi) | Power installations (cable segments) |  |  | ELECTRICAL | LANDSCAPE |  | Verteilung | IfcCableSegment | *
4 | IFC-Regelelement | I05.01 | Starkstrominstallationen (Kabelverbinder) | Installations à courant fort (raccord de câble) | Installazione a corrente forte (collegamento di cavi) | Power installations (cable fittings) |  |  | ELECTRICAL | LANDSCAPE |  | Verteilung | IfcCableFitting | *
4 | IFC-Regelelement | I05.01 | Starkstromdose | Prises à courant fort | Scatola corrente forte | Power outlets |  |  | ELECTRICAL | LANDSCAPE |  | Verteilung | IfcOutlet | *
4 | IFC-Regelelement | I05.01 | Starkstromtaster | Poussoirs à courant fort | Pulsante corrente forte | Power contactors |  |  | ELECTRICAL | LANDSCAPE |  | Verteilung | IfcSwitchingDevice | *
4 | IFC-Regelelement | I05.01 | Starkstromschalter | Interrupteurs à courant fort | Interruttore corrente forte | Power switches |  |  | ELECTRICAL | LANDSCAPE |  | Verteilung | IfcSwitchingDevice | *
4 | IFC-Regelelement | I05.01 | Fühler/Sensor | Sondes/capteurs | Sonda/sensore | Sensors |  |  | ELECTRICAL | LANDSCAPE |  | Verteilung | IfcSensor | *
4 | IFC-Regelelement | I05.01 | Aussenleuchten | Luminaires extérieurs | Corpo illuminante esterno | External light fixtures |  |  | ELECTRICAL | LANDSCAPE |  | Verteilung | IfcLightFixture | *
3 | Element | I05.02 | Elektroanlage Schwachstrom für Umgebung | Installations électriques courant faible, à l'extérieur | Impianto elettrico a corrente debole, all'esterno | External low-current installations
4 | IFC-Regelelement | I05.02 | Schwachstrominstallationen (Kabelsegment) | Installations à courant faible (segment de câble) | Installazione a corrente debole (segmento di cavi) | Low-current installations (cable segments) |  |  | COMMUNICATION | LANDSCAPE |  | Verteilung | IfcCableSegment | *
4 | IFC-Regelelement | I05.02 | Schwachstromapparate (Kabelverbinder) | Appareils à courant faible (raccord de câble) | Apparecchio a corrente debole (collegamento di cavi) | Low-current appliances (cable fittings) |  |  | COMMUNICATION | LANDSCAPE |  | Verteilung | IfcCableFitting | *
4 | IFC-Regelelement | I05.02 | Schwachstromdose | Prises à courant faible | Scatola corrente debole | Low-current outlets |  |  | COMMUNICATION | LANDSCAPE |  | Verteilung | IfcOutlet | *
4 | IFC-Regelelement | I05.02 | Schwachstromtaster | Poussoirs à courant faible | Pulsante corrente debole | Low-current contactors |  |  | COMMUNICATION | LANDSCAPE |  | Verteilung | IfcSwitchingDevice | *
4 | IFC-Regelelement | I05.02 | Schwachstromschalter | Interrupteurs à courant faible | Interruttore corrente debole | Low-current switches |  |  | COMMUNICATION | LANDSCAPE |  | Verteilung | IfcSwitchingDevice | *
3 | Element | I05.03 | Wärmeanlage für Umgebung | Installations de chauffage, à l'extérieur | Impianto di riscaldamento, all'esterno | External heating installations
4 | IFC-Regelelement | I05.03 | Rohrverbinder | Raccords de tuyauterie | Raccordo per tubi | Pipe fittings |  |  | HEATING | LANDSCAPE |  | Quelle/Senke | IfcPipeFitting | *
4 | IFC-Regelelement | I05.03 | Rohr | Tronçons de tuyauterie | Tubo | Pipe segments |  |  | HEATING | LANDSCAPE |  | Quelle/Senke | IfcPipeSegment | *
3 | Element | I05.04 | Kälteanlage für Umgebung | Installations de refroidissement, à l'extérieur | Impianto di raffrescamento, all'esterno | External refrigeration installations
4 | IFC-Regelelement | I05.04 | Rohrverbinder | Raccords de tuyauterie | Raccordo per tubi | Pipe fittings |  |  | CHILLEDWATER | LANDSCAPE |  | Quelle/Senke | IfcPipeFitting | *
4 | IFC-Regelelement | I05.04 | Rohr | Tronçons de tuyauterie | Tubo | Pipe segments |  |  | CHILLEDWATER | LANDSCAPE |  | Quelle/Senke | IfcPipeSegment | *
3 | Element | I05.05 | Sanitäre Anlage für Umgebung | Installations sanitaires, à l'extérieur | Impianto sanitario, all'esterno | External sanitary installations
4 | IFC-Regelelement | I05.05 | Rohrverbinder | Raccords de tuyauterie | Raccordo per tubi | Pipe fittings |  |  | WATERSUPPLY | LANDSCAPE |  | Quelle/Senke | IfcPipeFitting | *
4 | IFC-Regelelement | I05.05 | Rohr | Tronçons de tuyauterie | Tubo | Pipe segments |  |  | WATERSUPPLY | LANDSCAPE |  | Quelle/Senke | IfcPipeSegment | *
4 | IFC-Regelelement | I05.05 | Brunnen | Fontaines | Fontana | Fountains |  |  | WATERSUPPLY | LANDSCAPE |  |  | IfcSanitaryTerminal | USERDEFINED | FOUNTAIN | TRUE
4 | IFC-Regelelement | I05.05 | Zisterne | Citernes | Cisterna | Cisterns |  |  | WATERSUPPLY | LANDSCAPE |  |  | IfcSanitaryTerminal | CISTERN
4 | IFC-Regelelement | I05.05 | Wasserablauf | Ecoulements d'eau | Scarico dell'acqua | Sinks |  |  | WATERSUPPLY | LANDSCAPE |  |  | IfcSanitaryTerminal | SINK
4 | IFC-Regelelement | I05.05 | Trinkbrunnen | Fontaines d'eau potable | Fontanella | Sanitary fountains |  |  | WATERSUPPLY | LANDSCAPE |  |  | IfcSanitaryTerminal | SANITARYFOUNTAIN
4 | IFC-Regelelement | I05.05 | Auslauf-, Gartenventil | Robinets de puisage, robinets de jardin | Rubinetto di erogazione, rubinetto da giardino | Draw-off cocks, garden taps |  |  | WATERSUPPLY | LANDSCAPE |  |  | IfcValve | DRAWOFFCOCK
3 | Element | I05.06 | Oberflächenentwässerung für Umgebung | Evacuation des eaux de ruissellement, à l'extérieur | Smaltimento delle acque da superfici esterne | External surface drainage
4 | IFC-Regelelement | I05.06 | Rohrverbinder | Raccords de tuyauterie | Raccordo per tubi | Pipe fittings |  |  | STORMWATER |  |  |  | IfcPipeFitting | *
4 | IFC-Regelelement | I05.06 | Rohr | Tronçons de tuyauterie | Tubo | Pipe segments |  |  | STORMWATER |  |  |  | IfcPipeSegment | *
4 | IFC-Regelelement | I05.06 | Einlauf | Ecoulements | Pozzetto | Gully sumps |  |  | STORMWATER |  |  |  | IfcWasteTerminal | GULLYSUMP
4 | IFC-Regelelement | I05.06 | Ablauf mit Schlammfang | Bouches d'égout avec décanteur | Scarico con raccoglitore fanghi | Gully traps |  |  | STORMWATER |  |  |  | IfcWasteTerminal | GULLYTRAP
4 | IFC-Regelelement | I05.06 | Retentionsfilterbecken | Bassins de rétention | Bacino di ritenzione filtrante | Retention-filtration basins |  |  | STORMWATER |  |  |  | IfcBuildingElementProxy | USERDEFINED | RETENTIONBASIN
4 | IFC-Regelelement | I05.06 | Sickergalerie | Galeries de drainage | Galleria d'infiltrazione | Linear soakaways |  |  | STORMWATER |  |  |  | IfcBuildingElementProxy | USERDEFINED | LINEARSOAKAWAY
4 | IFC-Regelelement | I05.06 | Flächendrainage | Drainages de surface | Drenaggio di superficie | Land drains |  |  | STORMWATER |  |  |  | IfcBuildingElementProxy | USERDEFINED | LANDDRAIN
4 | IFC-Regelelement | I05.06 | Schacht | Regards | Pozzo | Inspection chambers |  |  | STORMWATER |  |  |  | IfcDistributionChamberElement | INSPECTIONCHAMBER
3 | Element | I05.07 | Transportanlage in Umgebung | Installations de transport, à l'extérieur | Impianto di trasporto, all'esterno | External transport installations
4 | IFC-Regelelement | I05.07 | Transportanlage | Installations de transport | Impianto di trasporto | Transport installations | USERDEFINED | LANDSCAPE |  |  |  |  | IfcTransportElement | *
3 | Element | I05.08 | Perimeterschutz | Protection du périmètre | Protezione del perimetro | Boundary/site security
4 | IFC-Regelelement | I05.08 | Videokamera | Caméras vidéo | Videocamera | Video cameras |  |  | SECURITY | LANDSCAPE |  | Raum/Übergabe | IfcAudioVisualAppliance | CAMERA
4 | IFC-Regelelement | I05.08 | Elektrozaun | Clôtures électriques | Recinzione elettrificata | Electric fences | USERDEFINED | LANDSCAPE |  |  |  |  | IfcRailing | USERDEFINED | ELECTRICFENCE | TRUE
2 | Elementgruppe | I06 | Ausstattung Umgebung | Mobilier et engins, à l'extérieur | Arredo, attrezzatura, all'esterno | External furnishings
3 | Element | I06.01 | Mobile Ausstattung für Umgebung | Equipement mobile, à l'extérieur | Arredo mobile, all'esterno | Movable external furnishings
4 | IFC-Regelelement | I06.01 | Tisch | Tables | Tavolo | Tables | USERDEFINED | LANDSCAPE |  |  |  |  | IfcFurniture | TABLE |  |  |  | Nein
4 | IFC-Regelelement | I06.01 | Bank | Bancs | Panchina | Benches | USERDEFINED | LANDSCAPE |  |  |  |  | IfcFurniture | USERDEFINED | BENCH | TRUE |  | Nein
4 | IFC-Regelelement | I06.01 | Stuhl | Chaises | Sedia | Chairs | USERDEFINED | LANDSCAPE |  |  |  |  | IfcFurniture | CHAIR |  |  |  | Nein
4 | IFC-Regelelement | I06.01 | Abfalleimer | Poubelles | Secchio per rifiuti | Litter bins | USERDEFINED | LANDSCAPE |  |  |  |  | IfcFurniture | USERDEFINED | TRASHCAN | TRUE |  | Nein
3 | Element | I06.02 | Fixierte Ausstattung für Umgebung | Equipement fixe, à l'extérieur | Arredo fisso, all'esterno | Fixed external furnishings
4 | IFC-Regelelement | I06.02 | Tisch | Tables | Tavolo | Tables | USERDEFINED | LANDSCAPE |  |  |  |  | IfcFurniture | TABLE |  |  |  | Ja
4 | IFC-Regelelement | I06.02 | Bank | Bancs | Panchina | Benches | USERDEFINED | LANDSCAPE |  |  |  |  | IfcFurniture | USERDEFINED | BENCH | TRUE |  | Ja
4 | IFC-Regelelement | I06.02 | Stuhl | Chaises | Sedia | Chairs | USERDEFINED | LANDSCAPE |  |  |  |  | IfcFurniture | CHAIR |  |  |  | Ja
4 | IFC-Regelelement | I06.02 | Abfalleimer | Poubelles | Secchio per rifiuti | Litter bins | USERDEFINED | LANDSCAPE |  |  |  |  | IfcFurniture | USERDEFINED | TRASHCAN | TRUE |  | Ja
4 | IFC-Regelelement | I06.02 | Brunnen | Fontaines | Fontana | Fountains | USERDEFINED | LANDSCAPE |  |  |  |  | IfcFurniture | USERDEFINED | FOUNTAIN | TRUE |  | Ja
4 | IFC-Regelelement | I06.02 | Absperrpoller | Bornes | Dissuasore di sbarramento | Bollards | USERDEFINED | LANDSCAPE |  |  |  |  | IfcFurniture | USERDEFINED | BOLLARD | TRUE |  | Ja
4 | IFC-Regelelement | I06.02 | Briefkasten | Boîtes à lettres | Cassetta per le lettere | Letter boxes | USERDEFINED | LANDSCAPE |  |  |  |  | IfcFurniture | USERDEFINED | MAILBOX | TRUE |  | Ja
4 | IFC-Regelelement | I06.02 | Fahnenmasten | Mâts à drapeau | Asta per bandiere | Flagpoles | USERDEFINED | LANDSCAPE |  |  |  |  | IfcFurniture | USERDEFINED | FLAGPOLE | TRUE |  | Ja
4 | IFC-Regelelement | I06.02 | Veloständer | Râteliers à bicyclettes | Rastrelliera per biciclette | Cycle stands | USERDEFINED | LANDSCAPE |  |  |  |  | IfcFurniture | USERDEFINED | KICKSTAND | TRUE |  | Ja
4 | IFC-Regelelement | I06.02 | Rankgerüst | Structures pour plantes grimpantes | Traliccio per rampicanti | Trellises | USERDEFINED | LANDSCAPE |  |  |  |  | IfcFurniture | USERDEFINED | TRELLIS | TRUE |  | Ja
4 | IFC-Regelelement | I06.02 | Schilder | Panneaux indicateurs | Segnale | Signs | USERDEFINED | LANDSCAPE |  |  |  |  | IfcSign | * |  |  |  | Ja
3 | Element | I06.03 | Spiel-, Sportgerät für Umgebung | Engins de jeux et de sport, à l'extérieur | Attrezzatura sportiva, da gioco, all'esterno | Playground and sports apparatus for external area
4 | IFC-Regelelement | I06.03 | Rutsche | Toboggans | Scivolo | Slides | USERDEFINED | LEISURE |  |  |  |  | IfcFurniture | USERDEFINED | SLIDE | TRUE |  | Ja
4 | IFC-Regelelement | I06.03 | Sandkasten | Bacs à sable | Cassa per sabbia | Sandpits | USERDEFINED | LEISURE |  |  |  |  | IfcFurniture | USERDEFINED | SANDBOX | TRUE |  | Ja
4 | IFC-Regelelement | I06.03 | Spielhaus | Cabanes | Casetta da gioco | Playhouses | USERDEFINED | LEISURE |  |  |  |  | IfcFurniture | USERDEFINED | PLAYHOUSE | TRUE |  | Ja
4 | IFC-Regelelement | I06.03 | Kletteranlage | Engins à grimper | Rete per arrampicata | Climbing apparatus | USERDEFINED | LEISURE |  |  |  |  | IfcFurniture | USERDEFINED |  | TRUE |  | Ja
4 | IFC-Regelelement | I06.03 | Schaukel | Balançoires | Altalena | Swings | USERDEFINED | LEISURE |  |  |  |  | IfcFurniture | USERDEFINED | SWING | TRUE |  | Ja
4 | IFC-Regelelement | I06.03 | Tor für Ballspiel | Buts pour jeux de balles et ballons | Porta per giochi con la palla | Goals for ball games | USERDEFINED | LEISURE |  |  |  |  | IfcFurniture | USERDEFINED | GOAL | TRUE |  | Ja
4 | IFC-Regelelement | I06.03 | Netz für Ballspiel | Filets pour jeux de balles et ballons | Rete per giochi con la palla | Nets for ball games | USERDEFINED | LEISURE |  |  |  |  | IfcFurniture | USERDEFINED | NET | TRUE |  | Ja
4 | IFC-Regelelement | I06.03 | Korb für Ballspiel | Paniers pour jeux de balles et ballons | Cesto per giochi con la palla | Baskets for ball games | USERDEFINED | LEISURE |  |  |  |  | IfcFurniture | USERDEFINED | BASKET | TRUE |  | Ja
3 | Element | I06.04 | Abfallentsorgungseinrichtung für Umgebung | Equipements pour collecte des déchets, à l'extérieur | Impianto per la raccolta dei rifiuti, all'esterno | Waste disposal facilities for external area
4 | IFC-Regelelement | I06.04 | Unterflurcontainer | Conteneurs enterrés pour déchets ménagers | Container per rifiuti, interrato | Underground waste containers | USERDEFINED | DISPOSAL |  |  |  |  | IfcFurniture | USERDEFINED | UNDERGROUNDCONTAINER | TRUE |  | Ja
4 | IFC-Regelelement | I06.04 | Rollcontainer | Conteneurs roulants | Contenitore su rotelle | Wheeled waste containers | USERDEFINED | DISPOSAL |  |  |  |  | IfcFurniture | USERDEFINED | WASTECONTAINER | TRUE |  | Nein
1 | Hauptgruppe | J | Ausstattung Gebäude | Ameublement, décoration | Arredo edificio | Building furnishings
2 | Elementgruppe | J01 | Mobiliar | Mobilier | Mobilio | Furniture
3 | Element | J01.01 | Allgemeines Mobiliar | Mobilier usuel | Mobilio generico | General furniture
4 | IFC-Regelelement | J01.01 | Stuhl | Chaises | Sedia | Chairs | FURNISHING | [5 empty] | IfcFurniture | CHAIR |  |  |  | Nein
4 | IFC-Regelelement | J01.01 | Tisch | Tables | Tavolo | Tables | FURNISHING | [5 empty] | IfcFurniture | TABLE |  |  |  | Nein
4 | IFC-Regelelement | J01.01 | Schreibtisch | Tables-bureaux | Scrivania | Desks | FURNISHING | [5 empty] | IfcFurniture | DESK |  |  |  | Nein
4 | IFC-Regelelement | J01.01 | Bett | Lits | Letto | Beds | FURNISHING | [5 empty] | IfcFurniture | BED |  |  |  | Nein
4 | IFC-Regelelement | J01.01 | Aktenkorpus | Meubles de classement | Cassettiera | File cabinets | FURNISHING | [5 empty] | IfcFurniture | FILECABINET |  |  |  | Nein
4 | IFC-Regelelement | J01.01 | Regal | Etagères | Scaffale | Shelves | FURNISHING | [5 empty] | IfcFurniture | SHELF |  |  |  | Nein
4 | IFC-Regelelement | J01.01 | Sofa | Canapés | Divano | Sofas | FURNISHING | [5 empty] | IfcFurniture | SOFA |  |  |  | Nein
4 | IFC-Regelelement | J01.01 | Schrank | Armoires | Armadio | Wardrobes | FURNISHING | [5 empty] | IfcFurniture | USERDEFINED | WARDROBE | TRUE |  | Nein
4 | IFC-Regelelement | J01.01 | Anrichte | Buffets | Credenza | Cupboards | FURNISHING | [5 empty] | IfcFurniture | USERDEFINED | CUPBOARD | TRUE |  | Nein
4 | IFC-Regelelement | J01.01 | Korpus | Rangements bas | Mobile basso | Open cabinets | FURNISHING | [5 empty] | IfcFurniture | USERDEFINED | CABINET | TRUE |  | Nein
4 | IFC-Regelelement | J01.01 | Kommode | Commodes | Cassettone | Sideboards | FURNISHING | [5 empty] | IfcFurniture | USERDEFINED | SIDEBOARD | TRUE |  | Nein
4 | IFC-Regelelement | J01.01 | Paneel | Panneaux | Pannello | Panels | FURNISHING | [5 empty] | IfcSystemFurnitureElement | PANEL |  |  |  | Nein
4 | IFC-Regelelement | J01.01 | Arbeitsfläche | Surface de travail | Superficie di lavoro | Work surfaces | FURNISHING | [5 empty] | IfcSystemFurnitureElement | WORKSURFACE |  |  |  | Nein
3 | Element | J01.02 | Nutzungsspezifisches Mobiliar | Mobilier spécifique | Mobilio specifico | Use-specific furniture
4 | IFC-Regelelement | J01.02 | Schulmöbel | Mobilier scolaire | Mobile scolastico | School furniture | FURNISHING | OFFICE |  |  |  |  | IfcFurniture | * |  |  |  | Nein
4 | IFC-Regelelement | J01.02 | Büromöbel | Mobilier de bureau | Mobile d'ufficio | Office furniture | FURNISHING | EDUCATION |  |  |  |  | IfcFurniture | * |  |  |  | Nein
3 | Element | J01.03 | Mobile Leuchte | Luminaires mobiles | Apparecchio mobile per illuminazione | Movable luminaires
4 | IFC-Regelelement | J01.03 | Stehleuchte | Lampadaires | Lampada a stelo | Floor-standing light fixtures | FURNISHING | [5 empty] | IfcLightFixture | [8 empty] | Pset_LightFixtureTypeCommon.LightFixtureMountingType = FREESTANDING
4 | IFC-Regelelement | J01.03 | Leuchte | Luminaires | Apparecchio per illuminazione | Light fixtures | FURNISHING | [5 empty] | IfcLightFixture
4 | IFC-Regelelement | J01.03 | Leuchtmittel | Lampes | Sorgente luminosa | Light sources | FURNISHING | [5 empty] | IfcLamp
3 | Element | J01.04 | Signaletik | Signalétique | Segnaletica | Signage
4 | IFC-Regelelement | J01.04 | Tafel | Tableaux | Cartelli informativi | Pictorials | USERDEFINED | SIGNAGE |  |  |  |  | IfcSign | PICTORAL
4 | IFC-Regelelement | J01.04 | Schild | Panneaux indicateurs | Insegne | Markers | USERDEFINED | SIGNAGE |  |  |  |  | IfcSign | MARKER
4 | IFC-Regelelement | J01.04 | Spiegel | Miroirs | Specchi | Mirrors | USERDEFINED | SIGNAGE |  |  |  |  | IfcSign | MIRROR
4 | IFC-Regelelement | J01.04 | Zeichen | Caractères | Caratteri | Marks | USERDEFINED | SIGNAGE |  |  |  |  | IfcSurfaceFeature | MARK
4 | IFC-Regelelement | J01.04 | Code, Bezeichnung | Codes, désignations | Codice, designazione | Codes, tags | USERDEFINED | SIGNAGE |  |  |  |  | IfcSurfaceFeature | TAG
4 | IFC-Regelelement | J01.04 | Schraffur | Hachures | Tratteggio | Hatch marking | USERDEFINED | SIGNAGE |  |  |  |  | IfcSurfaceFeature | HATCHMARKING
4 | IFC-Regelelement | J01.04 | Liniengrafik | Graphiques linéaires | Grafico a linea | Line marking | USERDEFINED | SIGNAGE |  |  |  |  | IfcSurfaceFeature | LINEMARKING
4 | IFC-Regelelement | J01.04 | Belagsmarkierung | Marquages de revêtements | Demarcazione del rivestimento | Pavement surface marking | USERDEFINED | SIGNAGE |  |  |  |  | IfcSurfaceFeature | PAVEMENTSURFACEMARKING
4 | IFC-Regelelement | J01.04 | Symbolmarkierung | Marquages de symboles | Demarcazione con simboli | Symbol marking | USERDEFINED | SIGNAGE |  |  |  |  | IfcSurfaceFeature | SYMBOLMARKING
2 | Elementgruppe | J02 | Kleininventar | Petit inventaire | Piccolo inventario | Minor inventory
3 | Element | J02.01 | Allgemeines Kleininventar | Petit inventaire usuel | Piccolo inventario generico | General minor inventory
4 | IFC-Regelelement | J02.01 | Geschirr, Besteck | Vaisselle, couverts | Stoviglie, posate | Crockery, cutlery |  |  |  |  | RESTAURANT |  | IfcSpace | SPACE |  | TRUE | [5 empty] | Raum hat Beziehung zu Zone siehe IfcZone.ObjectType
3 | Element | J02.02 | Nutzungsspezifisches Kleininventar | Petit inventaire spécifique | Piccolo inventario specifico | Use-specific minor inventory
4 | IFC-Regelelement | J02.02 | Werkzeug, Behälter, Ausrüstung | Outils, récipients, équipements | Apparecchi, contenitori, equipaggiamento | Tools, containers, equipment |  |  |  |  | WORKSHOP |  | IfcSpace | SPACE |  | TRUE | [5 empty] | Raum hat Beziehung zu Zone siehe IfcZone.ObjectType
3 | Element | J02.03 | Mobiles Gerät | Engins, appareils mobiles | Apparecchio mobile | Movable equipment
4 | IFC-Regelelement | J02.03 | Ventilator | Ventilateurs | Ventilatore | Fans | USERDEFINED | EQUIPEMENT |  |  |  |  | IfcElectricAppliance | FREESTANDINGFAN
4 | IFC-Regelelement | J02.03 | Handtrockner | Séchoirs | Asciugamani elettrici | Hand driers | USERDEFINED | EQUIPEMENT |  |  |  |  | IfcElectricAppliance | HANDDRYER
4 | IFC-Regelelement | J02.03 | Wasserkühlgerät | Refroidisseurs à eau | Apparecchio di raffreddamento dell'acqua | Water coolers | USERDEFINED | EQUIPEMENT |  |  |  |  | IfcElectricAppliance | FREESTANDINGWATERCOOLER
4 | IFC-Regelelement | J02.03 | Drucker | Imprimantes | Stampante | Printers | USERDEFINED | EQUIPEMENT |  |  |  |  | IfcElectricAppliance | PRINTER
4 | IFC-Regelelement | J02.03 | Scanner | Scanner | Scanner | Scanners | USERDEFINED | EQUIPEMENT |  |  |  |  | IfcElectricAppliance | SCANNER
4 | IFC-Regelelement | J02.03 | Multifunktionsgerät | Appareils multifonctions | Apparecchio multifunzione | Multi-functional devices | USERDEFINED | EQUIPEMENT |  |  |  |  | IfcElectricAppliance | USERDEFINED | MULTIFUNCTIONALDEVICE | TRUE
4 | IFC-Regelelement | J02.03 | Kaffeautomat | Machines à café | Macchina per caffè | Coffee machines | USERDEFINED | EQUIPEMENT |  |  |  |  | IfcElectricAppliance | USERDEFINED | COFFEEMACHINE | TRUE
4 | IFC-Regelelement | J02.03 | Verkaufsautomat | Distributeurs automatiques | Distributore automatico | Vending machines | USERDEFINED | EQUIPEMENT |  |  |  |  | IfcElectricAppliance | USERDEFINED | VENDINGMACHINE | TRUE
2 | Elementgruppe | J03 | Textilien | Textiles | Tessili | Textile products
3 | Element | J03.01 | Allgemeine Textilien | Textiles usuels | Tessili generici | General textile products
4 | IFC-Regelelement | J03.01 | Allgemeiner Vorhang | Rideaux usuels | Tende usuali | General curtains | USERDEFINED | CUSTOM |  |  |  |  | IfcBuildingElementProxy | USERDEFINED | CURTAIN | TRUE
3 | Element | J03.02 | Nutzungsspezifische Textilien | Textiles spécifiques | Tessili specifici | Use-specific textile products
4 | IFC-Regelelement | J03.02 | Sichtschutzvorhang Spital | Rideaux de protection visuelle, hôpital | Tenda di protezione visiva, ospedale | Hospital privacy curtains | USERDEFINED | HEALTHCARE |  |  |  |  | IfcBuildingElementProxy | USERDEFINED | CURTAIN | TRUE
4 | IFC-Regelelement | J03.02 | Akustikvorhang Theater | Rideaux isophoniques, théâtre | Tenda fonoassorbente, teatro | Theatre acoustic curtains | USERDEFINED | CULTURE |  |  |  |  | IfcBuildingElementProxy | USERDEFINED | CURTAIN | TRUE
2 | Elementgruppe | J04 | Kunst am Bau | Oeuvres d'art intégrées au bâtiment | Opera artistica | Artwork for buildings
3 | Element | J04.01 | Kunstobjekt | Oeuvres d'art exposées | Oggetto artistico | Artwork items
4 | IFC-Regelelement | J04.01 | Gemälde | Tableaux | Quadro | Paintings | USERDEFINED | ART |  |  |  |  | IfcBuildingElementProxy | USERDEFINED | PAINTING | TRUE
4 | IFC-Regelelement | J04.01 | Skulptur | Sculptures | Scultura | Sculptures | USERDEFINED | ART |  |  |  |  | IfcBuildingElementProxy | USERDEFINED | SCULPTURE | TRUE
3 | Element | J04.02 | Künstlerisch gestaltetes Bauteil | Oeuvres d'art intégrées | Opera artistica incorporata | Artistically designed building elements
4 | IFC-Regelelement | J04.02 | Stütze | Poteaux | Pilastro | Columns | USERDEFINED | ART |  |  |  |  | IfcColumn
4 | IFC-Regelelement | J04.02 | Decke | Dalles | Soffitto | Suspended slabs | USERDEFINED | ART |  |  |  |  | IfcSlab
4 | IFC-Regelelement | J04.02 | Wand | Murs, parois | Parete | Walls | USERDEFINED | ART |  |  |  |  | IfcWall | [6 empty] | TRUE | TRUE
4 | IFC-Regelelement | J04.02 | Wand | Murs, parois | Parete | Walls | USERDEFINED | ART |  |  |  |  | IfcWallStandardCase | - | [5 empty] | TRUE

## CRB_Ifc_eBKP-H
Ifc.Entity | PredefinedType | ObjectType | CRB-ObjectTypeExtension | Elementbezeichnung_DE | Désignation_FR | Designazione dell'elemento_IT | Element designation_EN | Systemwahl | System.PredefinedType | System.ObjectType | IfcZone.ObjectType | IsExternal | IsBuiltIn | Status | Zusatzbedinungen | eBKP-H Code
IfcActuator
IfcActuator | * |  |  | Aktor | Actionneurs | Attuatore | Actuators | IfcDistributionSystem = | CONTROL | [6 empty] | D02.03
IfcAirTerminal
IfcAirTerminal | * |  |  | Luftauslass | Bouches d'air | Diffusore di aria | Air terminals | IfcDistributionSystem = | EXHAUST | [6 empty] | D04.06
IfcAirTerminal | * |  |  | Aussenluftfassung | Prises d'air neuf | Presa d'aria esterna | Outside air intake | IfcDistributionSystem = | VENTILATION | OUTDOORAIRSUPPLY | [5 empty] | D07.01
IfcAirTerminal | * |  |  | Forttluftaustritt | Sortie d'évacuation de l'air | Uscita aria espulsa | Exhaust air terminals | IfcDistributionSystem = | VENTILATION | EXHAUST | [5 empty] | D07.01
IfcAirTerminal | * |  |  | Luftauslass | Bouches d'air | Diffusore di aria | Air terminals | IfcDistributionSystem = | VENTILATION | [6 empty] | D07.05
IfcAirTerminalBox
IfcAirTerminalBox | * |  |  | Volumenstromregler | Régulateurs de débit | Regolatore di portata volumica | Air terminal boxes | IfcDistributionSystem = | VENTILATION | [6 empty] | D07.04
IfcAirToAirHeatRecovery
IfcAirToAirHeatRecovery | * |  |  | Wärmerückgewinnung | Récupération de chaleur | Recupero di calore | Heat recovery | IfcDistributionSystem = | VENTILATION | [6 empty] | D07.02
IfcAirToAirHeatRecovery | USERDEFINED | HEATPUMP_AIRWATER | TRUE | Luft-Wasser-Wärmepumpe | Pompes à chaleur air-eau | Pompa di calore aria-acqua | Air-to-water heat pumps | IfcDistributionSystem = | HEATING | [6 empty] | D05.02
IfcAirToAirHeatRecovery | USERDEFINED | HEATPUMP_WATERWATER | TRUE | Wasser-Wasser-Wärmepumpe | Pompes à chaleur eau-eau | Pompa di calore acqua-acqua | Air-to-air heat pumps | IfcDistributionSystem = | HEATING | [6 empty] | D05.02
IfcAlarm
IfcAlarm | * |  |  | Gefahrenmelder | Alarmes | Rivelatore di pericolo | Alarms | IfcDistributionSystem = | CONTROL | [6 empty] | D02.03
IfcAlarm | BREAKGLASSBUTTON |  |  | Handalarmtaster | Poussoirs d'alarme manuels | Pulsante d'allarme manuale | Break-glass buttons | IfcDistributionSystem = | FIREPROTECTION | FIREDETECTION | [5 empty] | D04.01
IfcAlarm | BREAKGLASSBUTTON |  |  | Handalarmtaster | Poussoirs d'alarme manuels | Pulsante d'allarme manuale | Break-glass buttons | IfcDistributionSystem = | FIREPROTECTION | GASDETECTION | [5 empty] | D04.02
IfcAlarm | LIGHT |  |  | Blitzleuchte | Luminaires à éclats | Illuminazione lampeggiante | Flashing lights | IfcDistributionSystem = | FIREPROTECTION | FIREDETECTION | [5 empty] | D04.01
IfcAlarm | LIGHT |  |  | Indikator | Indicateurs | Indicatore | Indicators | IfcDistributionSystem = | FIREPROTECTION | FIREDETECTION | [5 empty] | D04.01
IfcAlarm | LIGHT |  |  | Blitzleuchte | Luminaires à éclats | Illuminazione lampeggiante | Flashing lights | IfcDistributionSystem = | FIREPROTECTION | GASDETECTION | [5 empty] | D04.02
IfcAlarm | LIGHT |  |  | Indikator | Indicateurs | Indicatore | Indicators | IfcDistributionSystem = | FIREPROTECTION | GASDETECTION | [5 empty] | D04.02
IfcAlarm | SIREN |  |  | Horn | Cornes d'appel | Sirena | Sirens | IfcDistributionSystem = | FIREPROTECTION | FIREDETECTION | [5 empty] | D04.01
IfcAlarm | SIREN |  |  | Horn | Cornes d'appel | Sirena | Sirens | IfcDistributionSystem = | FIREPROTECTION | GASDETECTION | [5 empty] | D04.02
IfcAudioVisualAppliance
IfcAudioVisualAppliance | * |  |  | Audio- / Videogerät | Appareils audio/vidéo | Impianto audio / video | Audio/video equipment | IfcDistributionSystem = | COMMUNICATION | [6 empty] | D01.11
IfcAudioVisualAppliance | AMPLIFIER |  |  | Verstärker | Amplificateurs | Amplificatore | Amplifiers | IfcDistributionSystem = | COMMUNICATION | [6 empty] | D01.11
IfcAudioVisualAppliance | CAMERA |  |  | Videokamera | Caméras vidéo | Videocamera | Video cameras | IfcDistributionSystem = | COMMUNICATION | [6 empty] | D01.11
IfcAudioVisualAppliance | CAMERA |  |  | Videokamera | Caméras vidéo | Videocamera | Video cameras | IfcDistributionSystem = | SECURITY | VIDEOSURVEILLANCE | [5 empty] | D03.03
IfcAudioVisualAppliance | CAMERA |  |  | Videokamera | Caméras vidéo | Videocamera | Video cameras | IfcDistributionSystem = | SECURITY | LANDSCAPE | [5 empty] | I05.08
IfcAudioVisualAppliance | DISPLAY |  |  | Display | Affichages | Display | Displays | IfcDistributionSystem = | COMMUNICATION | [6 empty] | D01.11
IfcAudioVisualAppliance | MICROPHONE |  |  | Mikrofon | Microphones | Microfono | Microphones | IfcDistributionSystem = | COMMUNICATION | [6 empty] | D01.11
IfcAudioVisualAppliance | PLAYER |  |  | Abspielgerät | Appareils de lecture | Apparecchio di riproduzione | Playback equipment | IfcDistributionSystem = | COMMUNICATION | [6 empty] | D01.11
IfcAudioVisualAppliance | PROJECTOR |  |  | Projektor | Projecteurs | Proiettore | Projectors | IfcDistributionSystem = | COMMUNICATION | [6 empty] | D01.11
IfcAudioVisualAppliance | RECEIVER |  |  | Empfänger | Récepteurs | Ricevitore | Receivers | IfcDistributionSystem = | COMMUNICATION | [6 empty] | D01.11
IfcAudioVisualAppliance | RECEIVER |  |  | Antenne | Antennes | Antenna | Aerials | IfcDistributionSystem = | ELECTRICAL | [6 empty] | D01.06
IfcAudioVisualAppliance | SPEAKER |  |  | Lautsprecher/Gong | Haut-parleurs / Avertisseurs sonores | Altoparlante / gong | Loudspeakers/gongs | IfcDistributionSystem = | COMMUNICATION | [6 empty] | D01.11
IfcAudioVisualAppliance | SPEAKER |  |  | Elektroakustische Lautsprecheranlage | Installations de haut-parleurs électro-acoustiques | Altoparlante elettroacustico | Electroacoustic loudspeaker systems | IfcDistributionSystem = | FIREPROTECTION | SPEECHALARM | [5 empty] | D04.07
IfcAudioVisualAppliance | SPEAKER |  |  | Lautsprecher | Haut-parleurs | Altoparlante | Loudspeakers | IfcDistributionSystem = | SECURITY | BURGLARY | [5 empty] | D03.01
IfcAudioVisualAppliance | SWITCHER |  |  | Vermittler | Centraux | Commutatore | Telephone exchange systems | IfcDistributionSystem = | COMMUNICATION | [6 empty] | D01.11
IfcAudioVisualAppliance | TELEPHONE |  |  | Telefon | Téléphones | Telefono | Telephones | IfcDistributionSystem = | COMMUNICATION | [6 empty] | D01.11
IfcAudioVisualAppliance | TUNER |  |  | Radio | Radios | Radio | Radios | IfcDistributionSystem = | COMMUNICATION | [6 empty] | D01.11
IfcAudioVisualAppliance | USERDEFINED | ANTENNA | TRUE | Antenne | Antennes | Antenna | Aerials | IfcDistributionSystem = | COMMUNICATION | [6 empty] | D01.11
IfcAudioVisualAppliance | USERDEFINED | ANTENNA | TRUE | Antenne | Antennes | Antenna | Aerials | IfcDistributionSystem = | FIREPROTECTION | FIREDETECTION | [5 empty] | D04.01
IfcAudioVisualAppliance | USERDEFINED | ANTENNA | TRUE | Antenne | Antennes | Antenna | Aerials | IfcDistributionSystem = | FIREPROTECTION | GASDETECTION | [5 empty] | D04.02
IfcAudioVisualAppliance | USERDEFINED | ANTENNA | TRUE | Antenne | Antennes | Antenna | Aerials | IfcDistributionSystem = | SECURITY | ACCESSCONTROLL | [5 empty] | D03.02
IfcAudioVisualAppliance | USERDEFINED | SIREN | TRUE | Alarmhorn | Sirènes | Sirena d'allarme | Sirens | IfcDistributionSystem = | FIREPROTECTION | SPEECHALARM | [5 empty] | D04.07
IfcAudioVisualAppliance | USERDEFINED | SIREN | TRUE | Alarmhorn | Sirènes | Sirena d'allarme | Sirens | IfcDistributionSystem = | SECURITY | BURGLARY | [5 empty] | D03.01
IfcBeam
IfcBeam | BEAM |  |  | Balken | Poutres | Trave | Beams | IfcBuiltSystem = | LOADBEARING |  |  | Nein |  |  |  | C04.01
IfcBeam | BEAM |  |  | Balken | Poutres | Trave | Beams | IfcBuiltSystem = | LOADBEARING |  |  | Ja |  |  |  | C04.04
IfcBeam | JOIST |  |  | Unterzug | Sommiers | Trave rovescia | Joists | IfcBuiltSystem = | LOADBEARING |  |  | Nein |  |  |  | C04.01
IfcBeam | JOIST |  |  | Unterzug | Sommiers | Trave rovescia | Joists | IfcBuiltSystem = | LOADBEARING |  |  | Ja |  |  |  | C04.04
IfcBeam | LINTEL |  |  | Sturz | Linteaux | Architrave: | Lintels | IfcBuiltSystem = | LOADBEARING |  |  | Ja |  |  |  | C02.01
IfcBeam | LINTEL |  |  | Sturz | Linteaux | Architrave: | Lintels | IfcBuiltSystem = | LOADBEARING |  |  | Nein |  |  |  | C02.02
IfcBoiler
IfcBoiler | STEAM |  |  | Dampfkessel | Chaudières à vapeur | Caldaia a vapore | Steam boilers | IfcDistributionSystem = | HEATING | [6 empty] | D05.02
IfcBoiler | WATER |  |  | Heizkessel | Chaudières | Caldaia | Boilers | IfcDistributionSystem = | HEATING | [6 empty] | D05.02
IfcBridge
IfcBridge |  |  |  | Brücke | Ponts | Ponte | Bridges | IfcDistributionSystem = | [5 empty] | TEMPORARY |  | B03.04
IfcBuilding
IfcBuilding |  |  |  | Baustellenerschliessung | Dessertes de chantier | Accesso al cantiere | Site access, on-site areas | IfcDistributionSystem = | [6 empty] | Qto_BuildingBaseQuantities.GrossFloorArea | B02.01
IfcBuilding |  |  |  | Versorgung, Entsorgung | Alimentation, élimination | Approvvigionamento, smaltimento | Utilities, disposal | IfcDistributionSystem = | [6 empty] | Qto_BuildingBaseQuantities.GrossFloorArea | B02.02
IfcBuilding |  |  |  | Arbeitsraum, Aufenthaltsraum | Ateliers, réfectoires | Locale di lavoro, locale di accantonamento | Working spaces, social spaces | IfcDistributionSystem = | [6 empty] | Qto_BuildingBaseQuantities.GrossFloorArea | B02.03
IfcBuilding |  |  |  | Hebe-, Verlade-, Transport-, Lagereinrichtung | Equipements de levage, de chargement, de transport et de stockage | Impianto per il sollevamento, per il carico, per il trasporto, per l'immagazzinamento | Lifting/loading/transport/storage facilities | IfcDistributionSystem = | [6 empty] | Qto_BuildingBaseQuantities.GrossFloorArea | B02.04
IfcBuilding |  |  |  | Einrichtung für Materialaufbereitung | Equipements de préparation des matériaux | Impianto per la preparazione del materiale | Material processing facilities | IfcDistributionSystem = | [6 empty] | Qto_BuildingBaseQuantities.GrossFloorArea | B02.05
IfcBuilding |  |  |  | Witterungsbedingte Baumassnahme | Mesures à prendre liées aux conditions météorologiques | Misura dipendente dalle condizioni atmosferiche | Weather-related construction measures | IfcDistributionSystem = | [6 empty] | Qto_BuildingBaseQuantities.GrossFloorArea | B02.06
IfcBuilding |  |  |  | Baustellenorganisation, Sicherheit | Organisation du chantier, sécurisation | Organizzazione del cantiere, sicurezza | Site organization, security | IfcDistributionSystem = | [6 empty] | Qto_BuildingBaseQuantities.GrossFloorArea | B02.07
IfcBuilding |  |  |  | Gebäude | Bâtiments | Edificio | Buildings | IfcDistributionSystem = | [5 empty] | TEMPORARY | Qto_BuildingBaseQuantities.GrossFloorArea = ist nicht leer | B03.03
IfcBuilding |  |  |  | Reinigung | Nettoyages | Pulizia | Cleaning | IfcDistributionSystem = | [6 empty] | Qto_BuildingBaseQuantities.GrossFloorArea | G06.03
IfcBuilding |  |  |  | Trocknung | Séchages | Prosciugamento | Drying-out | IfcDistributionSystem = | [6 empty] | Qto_BuildingBaseQuantities.GrossFloorArea | G06.04
IfcBuildingElementPart
IfcBuildingElementPart | CEILING | SUBSTRUCTURE |  | Unterkonstruktion zu Deckenbekleidung | Supports pour faux-plafonds | Supporto per rivestimento di soffitti | Construction below ceiling coverings | IfcBuiltSystem = | USERDEFINED | INTERIORS | [5 empty] | G04.01
IfcBuildingElementPart | CEILING |  |  | Deckenbekleidung | Faux-plafonds | Rivestimento di soffitti | Ceiling coverings | IfcBuiltSystem = | USERDEFINED | INTERIORS | [5 empty] | G04.02
IfcBuildingElementPart | CLADDING | SUBSTRUCTURE |  | Unterkonstruktion zu Wandbekleidung | Supports pour revêtements de parois | Supporto per rivestimento di pareti | Construction below wall coverings | IfcBuiltSystem = | USERDEFINED | INTERIORS | [5 empty] | G03.01
IfcBuildingElementPart | CLADDING |  |  | Wandbekleidung | Revêtements de parois | Rivestimento di pareti | Wall coverings | IfcBuiltSystem = | USERDEFINED | INTERIORS | [5 empty] | G03.02
IfcBuildingElementPart | FLOORING | SUBSTRUCTURE |  | Unterkonstruktion zu Bodenbelag | Supports pour revêtements de sols | Supporto per pavimento | Construction below floor coverings | IfcBuiltSystem = | USERDEFINED | INTERIORS | [5 empty] | G02.01
IfcBuildingElementPart | FLOORING |  |  | Bodenbelag | Revêtements de sol | Pavimento | Floor coverings | IfcBuiltSystem = | USERDEFINED | INTERIORS | [5 empty] | G02.02
IfcBuildingElementPart | USERDEFINED | CLADDING | TRUE | Fassadenbekleidung | Bardages | Rivestimento di facciata | Facade cladding | IfcBuiltSystem = | OUTERSHELL |  |  | Ja |  |  |  | E02.03
IfcBuildingElementPart | USERDEFINED | PROTECTION | TRUE | Schutzschicht unter Terrain | Couches de protection contre terre | Strato di protezione contro terra | Protective layers below ground | IfcBuiltSystem = | USERDEFINED | TERRAINSHELL |  | Ja |  |  |  | E01.03
IfcBuildingElementPart | USERDEFINED | RISER | TRUE | Setzstufe | Contremarches | Alzata | Risers | IfcBuiltSystem = | LOADBEARING |  |  | Nein |  |  |  | C04.02
IfcBuildingElementPart | USERDEFINED | RISER | TRUE | Setzstufe | Contremarches | Alzata | Risers | IfcBuiltSystem = | LOADBEARING |  |  | Ja |  |  |  | C04.06
IfcBuildingElementPart | USERDEFINED | SEALING | TRUE | Wandabdichtung unter Terrain | Etanchéités contre terre | Impermeabilizzazione di pareti contro terra | Wall waterproofing below ground | IfcBuiltSystem = | USERDEFINED | TERRAINSHELL |  | Ja |  |  |  | E01.01
IfcBuildingElementPart | USERDEFINED | TREAD | TRUE | Trittstufe | Marches | Pedata | Treads | IfcBuiltSystem = | LOADBEARING |  |  | Nein |  |  |  | C04.02
IfcBuildingElementPart | USERDEFINED | TREAD | TRUE | Trittstufe | Marches | Pedata | Treads | IfcBuiltSystem = | LOADBEARING |  |  | Ja |  |  |  | C04.06
IfcBuildingElementPart |  | COATING |  | Äussere Beschichtung | Crépis | Trattamento di superficie esterno | External coatings | IfcBuiltSystem = | OUTERSHELL |  |  | Ja |  |  |  | E02.01
IfcBuildingElementPart |  | EIFS |  | Aussenwärmedämmsystem | Systèmes d'isolation thermique extérieure | Sistema di isolamento termico a cappotto | External thermal insulation systems | IfcBuiltSystem = | OUTERSHELL |  |  | Ja |  |  |  | E02.02
IfcBuildingElementPart |  | INSULATION |  | Aussenwärmedämmung unter Terrain | Isolations thermiques contre terre | Isolamento termico contro terra | External thermal insulation below ground | IfcBuiltSystem = | USERDEFINED | TERRAINSHELL |  | Ja |  |  |  | E01.02
IfcBuildingElementProxy
IfcBuildingElementProxy | PROVISIONFORVOID |  |  | Bestellkörper (Aussparung) Gebäudetechnik | Eléments à commander (évidements): installations du bâtiment | Elemento da ordinare (risparmio) impiantistica | Provision for voids for services | IfcDistributionSystem = | Besteller TGA System (Disziplin) nötig | [6 empty] | C05.01
IfcBuildingElementProxy | PROVISIONFORVOID |  |  | Bestellkörper (Aussparung) Gebäudetechnik | Eléments à commander (évidements): installations du bâtiment | Elemento da ordinare (risparmio) impiantistica | Provision for voids for services | IfcDistributionSystem = | Besteller TGA System (Disziplin) nötig | [6 empty] | G06.01
IfcBuildingElementProxy | USERDEFINED | BLOCKSTEP | TRUE | Blockstufe | Marches pleines | Gradino monoblocco | Block steps | IfcBuiltSystem = | USERDEFINED | LANDSCAPE |  | Ja |  |  |  | I02.04
IfcBuildingElementProxy | USERDEFINED | CLEARENCE | TRUE | Generisches Modellelement | Eléments de modèles génériques | Elemento di modello generico | Generic model elements | IfcBuiltSystem = | USERDEFINED | CLEARING | [5 empty] | B05.01
IfcBuildingElementProxy | USERDEFINED | COMPARTMENTALIZATION_HARD | TRUE | Abschottung | Cloisonnements | Compartimentazione | Barriers/fire stopping | IfcBuiltSystem = | USERDEFINED | INTERIORS | [5 empty] | G06.02
IfcBuildingElementProxy | USERDEFINED | COMPARTMENTALIZATION_SOFT | TRUE | Abschottung | Cloisonnements | Compartimentazione | Barriers/fire stopping | IfcBuiltSystem = | USERDEFINED | INTERIORS | [5 empty] | G06.02
IfcBuildingElementProxy | USERDEFINED | CURTAIN | TRUE | Allgemeiner Vorhang | Rideaux usuels | Tende usuali | General curtains | IfcBuiltSystem = | USERDEFINED | CUSTOM | [5 empty] | J03.01
IfcBuildingElementProxy | USERDEFINED | CURTAIN | TRUE | Sichtschutzvorhang Spital | Rideaux de protection visuelle, hôpital | Tenda di protezione visiva, ospedale | Hospital privacy curtains | IfcBuiltSystem = | USERDEFINED | HEALTHCARE | [5 empty] | J03.02
IfcBuildingElementProxy | USERDEFINED | CURTAIN | TRUE | Akustikvorhang Theater | Rideaux isophoniques, théâtre | Tenda fonoassorbente, teatro | Theatre acoustic curtains | IfcBuiltSystem = | USERDEFINED | CULTURE | [5 empty] | J03.02
IfcBuildingElementProxy | USERDEFINED | DECONSTRUCTION_NON_CONTAMINATED | TRUE | Generisches Modellelement | Eléments de modèles génériques | Elemento di modello generico | Generic model elements | IfcBuiltSystem = | USERDEFINED | CLEARING | [5 empty] | B05.02
IfcBuildingElementProxy | USERDEFINED | DECONSTRUCTION_NON_CONTAMINATED | TRUE | Generisches Modellelement | Eléments de modèles génériques | Elemento di modello generico | Generic model elements | IfcBuiltSystem = | USERDEFINED | CLEARING | [5 empty] | B05.03
IfcBuildingElementProxy | USERDEFINED | LANDDRAIN |  | Flächendrainage | Drainages de surface | Drenaggio di superficie | Land drains | IfcDistributionSystem = | STORMWATER | [6 empty] | I05.06
IfcBuildingElementProxy | USERDEFINED | LINEARSOAKAWAY |  | Sickergalerie | Galeries de drainage | Galleria d'infiltrazione | Linear soakaways | IfcDistributionSystem = | STORMWATER | [6 empty] | I05.06
IfcBuildingElementProxy | USERDEFINED | PAINTING | TRUE | Gemälde | Tableaux | Quadro | Paintings | IfcBuiltSystem = | USERDEFINED | ART | [5 empty] | J04.01
IfcBuildingElementProxy | USERDEFINED | RETENTIONBASIN |  | Retentionsfilterbecken | Bassins de rétention | Bacino di ritenzione filtrante | Retention-filtration basins | IfcDistributionSystem = | STORMWATER | [6 empty] | I05.06
IfcBuildingElementProxy | USERDEFINED | SCULPTURE | TRUE | Skulptur | Sculptures | Scultura | Sculptures | IfcBuiltSystem = | USERDEFINED | ART | [5 empty] | J04.01
IfcBuildingElementProxy | USERDEFINED | SHELTER | TRUE | Pavillon, Unterstand, Schuppen | Pavillons, abris, remises | Padiglione, tettoia, capanna | Pavilions, shelters, sheds | IfcBuiltSystem = | USERDEFINED | LANDSCAPE | [5 empty] | I02.05
IfcBurner
IfcBurner | * |  |  | Brenner | Brûleurs | Bruciatore | Burners | IfcDistributionSystem = | HEATING | [6 empty] | D05.02
IfcCableCarrierFitting
IfcCableCarrierFitting | * |  |  | Kabelträger Passstück | Raccords de chemin de câble | Pezzo di raccordo per portacavi | Cable carrier fittings | IfcDistributionSystem = | * | MUNICIPAL |  |  |  | TEMPORARY |  | B03.02
IfcCableCarrierFitting | * |  |  | Kabelträger Passstück | Raccords de chemin de câble | Pezzo di raccordo per portacavi | Cable carrier fittings | IfcDistributionSystem = | COMMUNICATION | MUNICIPAL | [5 empty] | B04.02
IfcCableCarrierFitting | * |  |  | Kabelträger Passstück | Raccords de chemin de câble | Pezzo di raccordo per portacavi | Cable carrier fittings | IfcDistributionSystem = | COMMUNICATION | MAINCONNECTION | [5 empty] | D01.07
IfcCableCarrierFitting | * |  |  | Kabelträger Passstück | Raccords de chemin de câble | Pezzo di raccordo per portacavi | Cable carrier fittings | IfcDistributionSystem = | COMMUNICATION | [6 empty] | D01.10
IfcCableCarrierFitting | * |  |  | Kabelträger Passstück | Raccords de chemin de câble | Pezzo di raccordo per portacavi | Cable carrier fittings | IfcDistributionSystem = | ELECTRICAL | MUNICIPAL | [5 empty] | B04.01
IfcCableCarrierFitting | * |  |  | Kabelträger Passstück | Raccords de chemin de câble | Pezzo di raccordo per portacavi | Cable carrier fittings | IfcDistributionSystem = | ELECTRICAL | MAINCONNECTION | [5 empty] | D01.01
IfcCableCarrierFitting | * |  |  | Kabelträger Passstück | Raccords de chemin de câble | Pezzo di raccordo per portacavi | Cable carrier fittings | IfcDistributionSystem = | ELECTRICAL | [6 empty] | D01.04
IfcCableCarrierFitting | * |  |  | Kabelträger Passstück | Raccords de chemin de câble | Pezzo di raccordo per portacavi | Cable carrier fittings | IfcDistributionSystem = | FIREPROTECTION | FIREDETECTION | [5 empty] | D04.01
IfcCableCarrierFitting | * |  |  | Kabelträger Passstück | Raccords de chemin de câble | Pezzo di raccordo per portacavi | Cable carrier fittings | IfcDistributionSystem = | FIREPROTECTION | GASDETECTION | [5 empty] | D04.02
IfcCableCarrierSegment
IfcCableCarrierSegment | * |  |  | Kabelträgersegment | Segments de chemin de câble | Segmento di portacavi | Cable carrier segments | IfcDistributionSystem = | * | MUNICIPAL |  |  |  | TEMPORARY |  | B03.02
IfcCableCarrierSegment | * |  |  | Kabelträgersegment | Segments de chemin de câble | Segmento di portacavi | Cable carrier segments | IfcDistributionSystem = | COMMUNICATION | MUNICIPAL | [5 empty] | B04.02
IfcCableCarrierSegment | * |  |  | Kabelträgersegment | Segments de chemin de câble | Segmento di portacavi | Cable carrier segments | IfcDistributionSystem = | COMMUNICATION | MAINCONNECTION | [5 empty] | D01.07
IfcCableCarrierSegment | * |  |  | Kabelträgersegment | Segments de chemin de câble | Segmento di portacavi | Cable carrier segments | IfcDistributionSystem = | COMMUNICATION | [6 empty] | D01.10
IfcCableCarrierSegment | * |  |  | Kabelträgersegment | Segments de chemin de câble | Segmento di portacavi | Cable carrier segments | IfcDistributionSystem = | ELECTRICAL | MUNICIPAL | [5 empty] | B04.01
IfcCableCarrierSegment | * |  |  | Kabelträgersegment | Segments de chemin de câble | Segmento di portacavi | Cable carrier segments | IfcDistributionSystem = | ELECTRICAL | MAINCONNECTION | [5 empty] | D01.01
IfcCableCarrierSegment | * |  |  | Kabelträgersegment | Segments de chemin de câble | Segmento di portacavi | Cable carrier segments | IfcDistributionSystem = | ELECTRICAL | [6 empty] | D01.04
IfcCableCarrierSegment | * |  |  | Kabelträgersegment | Segments de chemin de câble | Segmento di portacavi | Cable carrier segments | IfcDistributionSystem = | FIREPROTECTION | FIREDETECTION | [5 empty] | D04.01
IfcCableCarrierSegment | * |  |  | Kabelträgersegment | Segments de chemin de câble | Segmento di portacavi | Cable carrier segments | IfcDistributionSystem = | FIREPROTECTION | GASDETECTION | [5 empty] | D04.02
IfcCableFitting
IfcCableFitting | * |  |  | Kabelverbinder | Raccords de câble | Collegamento di cavi | Cable fittings | IfcDistributionSystem = | COMMUNICATION | MUNICIPAL | [5 empty] | B04.02
IfcCableFitting | * |  |  | Kabelverbinder | Raccords de câble | Collegamento di cavi | Cable fittings | IfcDistributionSystem = | COMMUNICATION | MAINCONNECTION | [5 empty] | D01.07
IfcCableFitting | * |  |  | Kabelverbinder | Raccords de câble | Collegamento di cavi | Cable fittings | IfcDistributionSystem = | COMMUNICATION | [6 empty] | D01.10
IfcCableFitting | * |  |  | Schwachstromapparate (Kabelverbinder) | Appareils à courant faible (raccord de câble) | Apparecchio a corrente debole (collegamento di cavi) | Low-current appliances (cable fittings) | IfcDistributionSystem = | COMMUNICATION | LANDSCAPE | [5 empty] | I05.02
IfcCableFitting | * |  |  | Kabelverbinder | Raccords de câble | Collegamento di cavi | Cable fittings | IfcDistributionSystem = | ELECTRICAL | MUNICIPAL | [5 empty] | B04.01
IfcCableFitting | * |  |  | Kabelverbinder | Raccords de câble | Collegamento di cavi | Cable fittings | IfcDistributionSystem = | ELECTRICAL | MAINCONNECTION | [5 empty] | D01.01
IfcCableFitting | * |  |  | Kabelverbinder | Raccords de câble | Collegamento di cavi | Cable fittings | IfcDistributionSystem = | ELECTRICAL | [6 empty] | D01.04
IfcCableFitting | * |  |  | Starkstrominstallationen (Kabelverbinder) | Installations à courant fort (raccord de câble) | Installazione a corrente forte (collegamento di cavi) | Power installations (cable fittings) | IfcDistributionSystem = | ELECTRICAL | LANDSCAPE | [5 empty] | I05.01
IfcCableFitting | * |  |  | Kabelverbinder | Raccords de câble | Collegamento di cavi | Cable fittings | IfcDistributionSystem = | FIREPROTECTION | FIREDETECTION | [5 empty] | D04.01
IfcCableFitting | * |  |  | Kabelverbinder | Raccords de câble | Collegamento di cavi | Cable fittings | IfcDistributionSystem = | FIREPROTECTION | GASDETECTION | [5 empty] | D04.02
IfcCableFitting |  |  |  | Schutzleiterverbinder | Raccords de conducteur de protection | Raccordo per conduttore di protezione | Protective conductor fittings | IfcDistributionSystem = | LIGHTNINGPROTECTION |  |  | Ja |  |  |  | F02.03
IfcCableSegment
IfcCableSegment | * |  |  | Kabelsegment | Segments de câble | Segmento di cavi | Cable segments | IfcDistributionSystem = | COMMUNICATION | MUNICIPAL | [5 empty] | B04.02
IfcCableSegment | * |  |  | Kabelsegment | Segments de câble | Segmento di cavi | Cable segments | IfcDistributionSystem = | COMMUNICATION | MAINCONNECTION | [5 empty] | D01.07
IfcCableSegment | * |  |  | Kabelsegment | Segments de câble | Segmento di cavi | Cable segments | IfcDistributionSystem = | COMMUNICATION | [6 empty] | D01.10
IfcCableSegment | * |  |  | Schwachstrominstallationen (Kabelsegment) | Installations à courant faible (segment de câble) | Installazione a corrente debole (segmento di cavi) | Low-current installations (cable segments) | IfcDistributionSystem = | COMMUNICATION | LANDSCAPE | [5 empty] | I05.02
IfcCableSegment | * |  |  | Kabelsegment | Segments de câble | Segmento di cavi | Cable segments | IfcDistributionSystem = | ELECTRICAL | MUNICIPAL | [5 empty] | B04.01
IfcCableSegment | * |  |  | Kabelsegment | Segments de câble | Segmento di cavi | Cable segments | IfcDistributionSystem = | ELECTRICAL | MAINCONNECTION | [5 empty] | D01.01
IfcCableSegment | * |  |  | Kabelsegment | Segments de câble | Segmento di cavi | Cable segments | IfcDistributionSystem = | ELECTRICAL | [6 empty] | D01.04
IfcCableSegment | * |  |  | Starkstrominstallationen (Kabelsegment) | Installations à courant fort (segment de câble) | Installazione a corrente forte (segmento di cavi) | Power installations (cable segments) | IfcDistributionSystem = | ELECTRICAL | LANDSCAPE | [5 empty] | I05.01
IfcCableSegment | * |  |  | Kabelsegment | Segments de câble | Segmento di cavi | Cable segments | IfcDistributionSystem = | FIREPROTECTION | FIREDETECTION | [5 empty] | D04.01
IfcCableSegment | * |  |  | Kabelsegment | Segments de câble | Segmento di cavi | Cable segments | IfcDistributionSystem = | FIREPROTECTION | GASDETECTION | [5 empty] | D04.02
IfcCableSegment |  |  |  | Schutzleitersegment | Segments de conducteur de protection | Segmento conduttore di protezione | Protective conductor segments | IfcDistributionSystem = | LIGHTNINGPROTECTION |  |  | Ja |  |  |  | F02.03
IfcChiller
IfcChiller | AIRCOOLED |  |  | Luftgekühlte Kältemaschine | Refroidisseurs refroidis à l'air | Macchina frigorifera raffreddata ad aria | Air-cooled chillers | IfcDistributionSystem = | CHILLEDWATER | [6 empty] | D06.02
IfcChiller | HEATRECOVERY |  |  | Kompatkkältemaschine | Refroidisseurs compacts | Machina frigorifera compatta | Packaged chillers | IfcDistributionSystem = | CHILLEDWATER | [6 empty] | D06.02
IfcChiller | WATERCOOLED |  |  | Wassergekühlte Kältemaschine | Refroidisseurs refroidis à l'eau | Macchina frigorifera raffreddata ad acqua | Water-cooled chillers | IfcDistributionSystem = | CHILLEDWATER | [6 empty] | D06.02
IfcCoil
IfcCoil | DXCOOLINGCOIL |  |  | Umluftkühlgerät | Refroidisseurs à circulation d'air | Apparecchio di ricircolo aria fresca | Fan-coil cooling units | IfcDistributionSystem = | CHILLEDWATER | [6 empty] | D06.05
IfcCoil | HYDRONICCOIL |  |  | Heiz- / Kühldecke | Plafonds chauffants/refroidissants | Controsoffitto diffusore di caldo / freddo | Heated/chilled ceilings | IfcDistributionSystem = | CHILLEDWATER | [5 empty] | Pset_CoilTypeCommon.PlacementType = CEILING | D06.05
IfcCoil | WATERCOOLINGCOIL |  |  | Bodenkühlung | Refroidissement du sol | Raffreddamento a pavimento | Floor cooling | IfcDistributionSystem = | CHILLEDWATER | [5 empty] | Pset_CoilTypeCommon.PlacementType = FLOOR | D06.05
IfcCoil | WATERCOOLINGCOIL |  |  | Kühldecke | Plafonds refroidissants | Controsoffitto diffusore di freddo | Chilled ceilings | IfcDistributionSystem = | CHILLEDWATER | [5 empty] | Pset_CoilTypeCommon.PlacementType = CEILING | D06.05
IfcCoil | WATERCOOLINGCOIL |  |  | Luftkühler | Batteries de refroidissement d'air | Batteria di raffreddamento | Air coolers | IfcDistributionSystem = | VENTILATION | [6 empty] | D07.02
IfcCoil | WATERHEATINGCOIL |  |  | Bodenheizung | Chauffage par le sol | Riscaldamento a pavimento | Floor heating systems | IfcDistributionSystem = | HEATING | [5 empty] | Pset_CoilTypeCommon.PlacementType = FLOOR | D05.05
IfcCoil | WATERHEATINGCOIL |  |  | Deckenheizung | Chauffage par le plafond | Controsoffitto riscaldante | Ceiling heating systems | IfcDistributionSystem = | HEATING | [5 empty] | Pset_CoilTypeCommon.PlacementType = CEILING | D05.05
IfcCoil | WATERHEATINGCOIL |  |  | Lufterhitzer | Batteries de chauffage | Batteria di riscaldamento | Air heaters | IfcDistributionSystem = | VENTILATION | [6 empty] | D07.02
IfcColumn
IfcColumn | COLUMN |  |  | Stütze | Poteaux | Pilastro | Columns | IfcBuiltSystem = | LOADBEARING |  |  | Ja |  |  |  | C03.01
IfcColumn | COLUMN |  |  | Stütze | Poteaux | Pilastro | Columns | IfcBuiltSystem = | LOADBEARING |  |  | Nein |  |  |  | C03.02
IfcColumn | PILASTER |  |  | Pilaster | Pilastres | Lesena | Pilasters | IfcBuiltSystem = | LOADBEARING |  |  | Ja |  |  |  | C03.01
IfcColumn | PILASTER |  |  | Pilaster | Pilastres | Lesena | Pilasters | IfcBuiltSystem = | LOADBEARING |  |  | Nein |  |  |  | C03.02
IfcColumn |  |  |  | Stütze | Poteaux | Pilastro | Columns | IfcBuiltSystem = | USERDEFINED | ART | [5 empty] | J04.02
IfcCommunicationsAppliance
IfcCommunicationsAppliance | REPEATER |  |  | Access-Point WLAN | Points d'accès WLAN | Punto di accesso WLAN | WLAN access points | IfcDistributionSystem = | COMMUNICATION | [6 empty] | D01.11
IfcCondenser
IfcCondenser | AIRCOOLED |  |  | Luftwärmetauscher | Echangeurs de chaleur à air | Scambiatore di calore ad aria | Air-source heat exchangers | IfcDistributionSystem = | CHILLEDWATER | [6 empty] | D06.02
IfcCondenser | EVAPORATIVECOOLED |  |  | Adiabater Wärmetauscher | Echangeurs de chaleur adiabatiques | Scambiatore di calore adiabatico | Adiabatic heat exchangers | IfcDistributionSystem = | CHILLEDWATER | [6 empty] | D06.02
IfcCondenser | WATERCOOLED |  |  | Wasserwärmetauscher | Echangeurs de chaleur à eau | Scambiatore di calore ad acqua | Water-source heat exchangers | IfcDistributionSystem = | CHILLEDWATER | [6 empty] | D06.02
IfcCondenser | WATERCOOLEDBRAZEDPLATE |  |  | Wasserwärmetauscher mit Hartlötplatten | Echangeurs de chaleur à plaques brasées | Scambiatore di calore ad acqua con lastre brasate | Brazed-plate water-source heat exchangers | IfcDistributionSystem = | CHILLEDWATER | [6 empty] | D06.02
IfcCondenser | WATERCOOLEDSHELLCOIL |  |  | Wasserwärmetauscher mit Rohrschlange | Echangeurs de chaleur à eau avec serpentin | Scambiatore di calore ad acqua con serpentina | Tube-coil water-source heat exchangers | IfcDistributionSystem = | CHILLEDWATER | [6 empty] | D06.02
IfcCondenser | WATERCOOLEDSHELLTUBE |  |  | Wasserwärmetauscher mit Rohrbündel | Echangeurs de chaleur à eau avec faisceau de tubes | Scambiatore di calore ad acqua con fascio di tubi | Shell-and-tube water-source heat exchangers | IfcDistributionSystem = | CHILLEDWATER | [6 empty] | D06.02
IfcCondenser | WATERCOOLEDTUBEINTUBE |  |  | Wasserwärmetauscher Rohr-in-Rohr | Echangeurs de chaleur à eau «tuyau-dans tuyau» | Scambiatore di calore ad acqua tubo - tubo | Tube-in-tube water-source heat exchangers | IfcDistributionSystem = | CHILLEDWATER | [6 empty] | D06.02
IfcController
IfcController | * |  |  | Regler | Organes de contrôle | Regolatore | Controllers | IfcDistributionSystem = | CONTROL | [6 empty] | D02.03
IfcCooledBeam
IfcCooledBeam | * |  |  | Kühlbalken | Poutres froides | Travi raffreddanti | Cooled beams | IfcDistributionSystem = | CHILLEDWATER | [6 empty] | D06.05
IfcCoolingTower
IfcCoolingTower | * |  |  | Rückkühler | Refroidisseurs en circuit fermé | Torre di raffreddamento | Heat rejection devices | IfcDistributionSystem = | CONDENSERWATER | [6 empty] | D06.02
IfcCostItem
IfcCostItem | USERDEFINED | CLEANING | TRUE | Reinigung | Nettoyages | Pulizia | Cleaning | IfcDistributionSystem = | [6 empty] | #3 Name = Reinigung / #6 Identification = G06.03 | G06.03
IfcCostItem | USERDEFINED | COMPARTMENTALIZATION | TRUE | Abschottung | Cloisonnements | Compartimentazione | Barriers/fire stopping | IfcDistributionSystem = | [6 empty] | #3 Name = Abschottung / #6 Identification = G06.02 | G06.02
IfcCostItem | USERDEFINED | CONTROL_AUTOMATION | TRUE | Automationsebene (Budgetposition) | Niveau d'automation (article budgétaire) | Livello automazione (posizione del budget) | Automation level (budget item) | IfcDistributionSystem = | [6 empty] | #3 Name = Automationsebene (Budgetposition) / #6 Identification = D02.02 | D02.02
IfcCostItem | USERDEFINED | CONTROL_FIELD | TRUE | Feldebene (Budgetposition) | Niveau des périphériques (article budgétaire) | Livello campo (posizione del budget) | Field level (budget item) | IfcDistributionSystem = | [6 empty] | #3 Name = Feldebene (Budgetposition) / #6 Identification = D02.03 | D02.03
IfcCostItem | USERDEFINED | CONTROL_INTEGRATION | TRUE | Systemintegration (Budgetposition) | Intégration du système (article budgétaire) | Integrazione del sistema (posizione del budget) | System integration (budget item) | IfcDistributionSystem = | [6 empty] | #3 Name = Systemintegration (Budgetposition) / #6 Identification = D02.07 | D02.07
IfcCostItem | USERDEFINED | CONTROL_MANAGEMENT | TRUE | Managementebene (Budgetposition) | Niveau de gestion (article budgétaire) | Livello gestione (posizione del budget) | Management level (budget item) | IfcDistributionSystem = | [6 empty] | #3 Name = Managementebene (Budgetposition) / #6 Identification = D02.01 | D02.01
IfcCostItem | USERDEFINED | CONTROL_NETWORK | TRUE | Automationsnetzwerk (Budgetposition) | Réseau d'automation (article budgétaire) | Rete di automazione (posizione del budget) | Automation networks (budget item) | IfcDistributionSystem = | [6 empty] | #3 Name = Automationsnetzwerk (Budgetposition) / #6 Identification = D02.05 | D02.05
IfcCostItem | USERDEFINED | CONTROL_ROOM | TRUE | Raumautomation (Budgetposition) | Gestion d'ambiance (article budgétaire) | Sistema di automazione locali (posizione del budget) | Room automation (budget item) | IfcDistributionSystem = | [6 empty] | #3 Name = Raumautomation (Budgetposition) / #6 Identification = D02.04 | D02.04
IfcCostItem | USERDEFINED | CONTROL_SWITCHGEAR | TRUE | Schaltgerätekombination (Budgetposition) | Ensemble d'appareillages (article budgétaire) | Apparecchiatura assiemata di comando (posizione del budget) | Switchgear and controlgear assemblies (budget item) | IfcDistributionSystem = | [6 empty] | #3 Name = Schaltgerätekombination (Budgetposition) / #6 Identification = D02.06 | D02.06
IfcCostItem | USERDEFINED | DEWATERING | TRUE | Wasserhaltung (Budgetposition) | Epuisement des eaux (article budgétaire) | Smaltimento delle acque (posizione del budget) | Dewatering (budget item) | IfcDistributionSystem = | [6 empty] | #3 Name = Wasserhaltung (Budgetposition) / #6 Identification = B06.06 | B06.06
IfcCostItem | USERDEFINED | DRYING | TRUE | Trocknung | Séchages | Prosciugamento | Drying-out | IfcDistributionSystem = | [6 empty] | #3 Name = Trocknung / #6 Identification = G06.04 | G06.04
IfcCostItem | USERDEFINED | EXAMINATIONCOST | TRUE | Baugrunduntersuchung | Etudes géotechniques | Indagine geognostica | Ground investigations | IfcDistributionSystem = | [6 empty] | #3 Name = Baugrunduntersuchung / #6 Identification = B01.01 | B01.01
IfcCostItem | USERDEFINED | EXAMINATIONCOST | TRUE | Bestandsaufnahme | Relevé | Rilievo | Site surveys | IfcDistributionSystem = | [6 empty] | #3 Name = Bestandsaufnahme / #6 Identification = B01.02 | B01.02
IfcCostItem | USERDEFINED | EXAMINATIONCOST | TRUE | Umweltmessung | Mesures relatives à l'environnement | Misurazione ambientale | Environmental measurements | IfcDistributionSystem = | [6 empty] | #3 Name = Umweltmessung / #6 Identification = B01.03 | B01.03
IfcCostItem | USERDEFINED | EXAMINATIONCOST | TRUE | Überwachung | Surveillance | Monitoraggio | Monitoring | IfcDistributionSystem = | [6 empty] | #3 Name = Überwachung / #6 Identification = B01.04 | B01.04
IfcCostItem | USERDEFINED | GREENAREA | TRUE | Pflegemassnahme bis Übergabe | Mesures d'entretien jusqu'à la remise | Cura fino alla consegna | Maintenance up to handover | IfcDistributionSystem = | [6 empty] | #3 Name = Pflegemassnahme bis Übergabe / #6 Identification = I03.09 | I03.09
IfcCostItem | USERDEFINED | MATERIALTREATMENT | TRUE | Einrichtung für Materialaufbereitung | Equipements de préparation des matériaux | Impianto per la preparazione del materiale | Material processing facilities | IfcDistributionSystem = | [6 empty] | #3 Name = Einrichtung für Materialaufbereitung / #6 Identification = B02.05 | B02.05
IfcCostItem | USERDEFINED | PROPERTYCOST | TRUE | Grundstückserwerb | Acquisition de terrain | Acquisizione del fondo | Site acquisition | IfcDistributionSystem = | [6 empty] | #3 Name = Grundstückserwerb / #6 Identification = A01.01 | A01.01
IfcCostItem | USERDEFINED | PROPERTYCOST | TRUE | Baurechtserwerb | Acquisition du droit de superficie | Acquisizione del diritto di superficie | Ground lease acquisition | IfcDistributionSystem = | [6 empty] | #3 Name = Baurechtserwerb / #6 Identification = A01.02 | A01.02
IfcCostItem | USERDEFINED | PROPERTYCOST | TRUE | Bauwerkserwerb | Acquisition de bâtiments et d'ouvrages | Acquisizione di opere | Acquisition of buildings and civil engineering structures | IfcDistributionSystem = | [6 empty] | #3 Name = Bauwerkserwerb / #6 Identification = A01.03 | A01.03
IfcCostItem | USERDEFINED | PROPERTYCOST | TRUE | Perimeterbeitrag | Participation des bordiers | Contributo ai confinanti | Off-site infrastructure contributions | IfcDistributionSystem = | [6 empty] | #3 Name = Perimeterbeitrag / #6 Identification = A01.04 | A01.04
IfcCostItem | USERDEFINED | SERVICECHARGES | TRUE | Handänderungssteuer, Gewinnsteuer | Droits de mutation, impôts sur le gain immobilier | Tassa per il passaggio di proprietà, tassa sull'utile immobiliare | Property transfer tax, profit tax | IfcDistributionSystem = | [6 empty] | #3 Name = Handänderungssteuer, Gewinnsteuer / #6 Identification = A02.01 | A02.01
IfcCostItem | USERDEFINED | SERVICECHARGES | TRUE | Notariatskosten | Frais de notaire | Spese notarili | Notarial costs | IfcDistributionSystem = | [6 empty] | #3 Name = Notariatskosten / #6 Identification = A02.02 | A02.02
IfcCostItem | USERDEFINED | SERVICECHARGES | TRUE | Grundbuchgebühr | Taxes d'inscription au registre foncier | Tassa di iscrizione a registro fondiario | Land registration costs | IfcDistributionSystem = | [6 empty] | #3 Name = Grundbuchgebühr / #6 Identification = A02.03 | A02.03
IfcCostItem | USERDEFINED | SERVICECHARGES | TRUE | Anwaltskosten, Gerichtskosten | Frais d'avocat, frais de justice | Spese legali, spese giudiziarie | Solicitors' costs, court costs | IfcDistributionSystem = | [6 empty] | #3 Name = Anwaltskosten, Gerichtskosten / #6 Identification = A02.04 | A02.04
IfcCostItem | USERDEFINED | SERVICECHARGES | TRUE | Vermittlungsprovision | Commissions aux intermédiaires | Onorario di mediazione | Brokerage fees | IfcDistributionSystem = | [6 empty] | #3 Name = Vermittlungsprovision / #6 Identification = A02.05 | A02.05
IfcCostItem | USERDEFINED | SERVICECHARGES | TRUE | Abfindung, Servitut | Indemnisations, servitudes | Indennizzo, servitù | Compensation, easements | IfcDistributionSystem = | [6 empty] | #3 Name = Abfindung, Servitut / #6 Identification = A02.06 | A02.06
IfcCostItem | USERDEFINED | SERVICECHARGES | TRUE | Vermessung, Vermarkung | Topométrie, bornage | Rilievi topografici, misurazioni, terminazioni | Site surveys, boundary marking | IfcDistributionSystem = | [6 empty] | #3 Name = Vermessung, Vermarkung / #6 Identification = A02.07 | A02.07
IfcCostItem | USERDEFINED | SITE_ACCESS | TRUE | Baustellenerschliessung | Dessertes de chantier | Accesso al cantiere | Site access, on-site areas | IfcDistributionSystem = | [6 empty] | #3 Name = Baustellenerschliessung / #6 Identification = B02.01 | B02.01
IfcCostItem | USERDEFINED | SITE_LOGISTICS | TRUE | Hebe-, Verlade-, Transport-, Lagereinrichtung | Equipements de levage, de chargement, de transport et de stockage | Impianto per il sollevamento, per il carico, per il trasporto, per l'immagazzinamento | Lifting/loading/transport/storage facilities | IfcDistributionSystem = | [6 empty] | #3 Name = Hebe-, Verlade-, Transport-, Lagereinrichtung / #6 Identification = B02.04 | B02.04
IfcCostItem | USERDEFINED | SITE_SECURITY | TRUE | Baustellenorganisation, Sicherheit | Organisation du chantier, sécurisation | Organizzazione del cantiere, sicurezza | Site organization, security | IfcDistributionSystem = | [6 empty] | #3 Name = Baustellenorganisation, Sicherheit / #6 Identification = B02.07 | B02.07
IfcCostItem | USERDEFINED | SITE_SUPPLYDISPOSAL | TRUE | Versorgung, Entsorgung | Alimentation, élimination | Approvvigionamento, smaltimento | Utilities, disposal | IfcDistributionSystem = | [6 empty] | #3 Name = Versorgung, Entsorgung / #6 Identification = B02.02 | B02.02
IfcCostItem | USERDEFINED | SITE_WORKRECREATION | TRUE | Arbeitsraum, Aufenthaltsraum | Ateliers, réfectoires | Locale di lavoro, locale di accantonamento | Working spaces, social spaces | IfcDistributionSystem = | [6 empty] | #3 Name = Arbeitsraum, Aufenthaltsraum / #6 Identification = B02.03 | B02.03
IfcCostItem | USERDEFINED | SURROUNDINGSPROTECTION | TRUE | Schutzmassnahme für Umgebung | Mesures de protection des abords | Misure di protezione all'esterno | Protective measures for surrounding area | IfcDistributionSystem = | [6 empty] | #3 Name = Schutzmassnahme für Umgebung / #6 Identification = B02.08 | B02.08
IfcCostItem | USERDEFINED | TEMPORARYFURNITURE |  | Provisorische Ausstattung | Aménagements provisoires, équipements | Arredo provvisorio | Temporary fit-out and furnishings | IfcDistributionSystem = | [7 empty] | B03.05
IfcCostItem | USERDEFINED | WEATHERMEASURES | TRUE | Witterungsbedingte Baumassnahme | Mesures à prendre liées aux conditions météorologiques | Misura dipendente dalle condizioni atmosferiche | Weather-related construction measures | IfcDistributionSystem = | [6 empty] | #3 Name = Witterungsbedingte Baumassnahme / #6 Identification = B02.06 | B02.06
IfcCourse
IfcCourse | ARMOUR |  |  | Sicherung mit Spritzbeton | Stabilisation en béton projeté | Messa in sicurezza con calcestruzzo spruzzato | Stabilization with sprayed concrete | IfcBuiltSystem = | USERDEFINED | EXCAVATION | [5 empty] | B06.03
IfcCourse | ARMOUR |  |  | Sicherung mit Spritzbeton | Stabilisation en béton projeté | Messa in sicurezza con calcestruzzo spruzzato | Stabilization with sprayed concrete | IfcBuiltSystem = | USERDEFINED | LANDSCAPE | [5 empty] | I02.01
IfcCourse | ARMOUR |  |  | Bewehrungsschicht | Couches d'armature | Strato d'armatura | Armour layers | IfcBuiltSystem = | USERDEFINED | HARDSCAPE | [5 empty] | I04.01
IfcCourse | BALLASTBED |  |  | Fundationsschicht | Couches de fondation | Strato di fondazione | Sub-base | IfcBuiltSystem = | USERDEFINED | HARDSCAPE | [5 empty] | I04.01
IfcCourse | CORE |  |  | Tragschicht | Couches d'assise | Strato portante | Base course | IfcBuiltSystem = | USERDEFINED | HARDSCAPE | [5 empty] | I04.01
IfcCourse | FILTER |  |  | Filterschicht | Couches filtrantes | Strato filtrante | Filter layers | IfcBuiltSystem = | USERDEFINED | HARDSCAPE | [5 empty] | I04.01
IfcCourse | PAVEMENT |  |  | Pflästerung | Pavages | Selciato | Segmental pavements | IfcBuiltSystem = | USERDEFINED | HARDSCAPE | [5 empty] | I04.03
IfcCourse | PROTECTION |  |  | Schutzschicht | Couches de protection | Strato di protezione | Protective layers | IfcBuiltSystem = | USERDEFINED | HARDSCAPE | [5 empty] | I04.01
IfcCourse | USERDEFINED | PLANTBASE | TRUE | Vegetationstragschicht (Schicht) | Couche végétale (couche) | Strato vegetabile (strato) | Vegetation substrate (layer) | IfcBuiltSystem = | USERDEFINED | VEGETATION | [5 empty] | I03.01
IfcCourse | USERDEFINED | SEEDING | TRUE | Saatfläche (Schicht) | Zone de semis (couche) | Superficie di semina (strato) | Seeded areas (layer) | IfcBuiltSystem = | USERDEFINED | VEGETATION | [5 empty] | I03.02
IfcCovering
IfcCovering | CEILING | SUBSTRUCTURE |  | Unterkonstruktion zu Deckenbekleidung | Supports pour faux-plafonds | Supporto per rivestimento di soffitti | Construction below ceiling coverings | IfcBuiltSystem = | USERDEFINED | INTERIORS | [5 empty] | G04.01
IfcCovering | CEILING |  |  | Fassadenbekleidung Untersicht | Revêtements de plafonds extérieurs | Rivestimento di sottoviste | Facade soffit cladding | IfcBuiltSystem = | OUTERSHELL |  |  | Ja |  |  |  | E02.05
IfcCovering | CEILING |  |  | Deckenbekleidung | Faux-plafonds | Rivestimento di soffitti | Ceiling coverings | IfcBuiltSystem = | USERDEFINED | INTERIORS | [5 empty] | G04.02
IfcCovering | CLADDING | SUBSTRUCTURE |  | Unterkonstruktion zu Wandbekleidung | Supports pour revêtements de parois | Supporto per rivestimento di pareti | Construction below wall coverings | IfcBuiltSystem = | USERDEFINED | INTERIORS | [5 empty] | G03.01
IfcCovering | CLADDING |  |  | Fassadenbekleidung | Bardages | Rivestimento di facciata | Facade cladding | IfcBuiltSystem = | OUTERSHELL |  |  | Ja |  |  |  | E02.03
IfcCovering | CLADDING |  |  | Wandbekleidung | Revêtements de parois | Rivestimento di pareti | Wall coverings | IfcBuiltSystem = | USERDEFINED | INTERIORS | [5 empty] | G03.02
IfcCovering | COPING |  |  | Bleche zu Flachdächern | Ferblanterie pour toitures plates | Lamiere per tetti piani | Flat roof flashings | IfcBuiltSystem = | USERDEFINED | ROOFING |  | Ja |  |  |  | F01.02
IfcCovering | FLOORING | SUBSTRUCTURE |  | Unterkonstruktion zu Bodenbelag | Supports pour revêtements de sols | Supporto per pavimento | Construction below floor coverings | IfcBuiltSystem = | USERDEFINED | INTERIORS | [5 empty] | G02.01
IfcCovering | FLOORING |  |  | Bodenbelag | Revêtements de sol | Pavimento | Floor coverings | IfcBuiltSystem = | USERDEFINED | INTERIORS | [5 empty] | G02.02
IfcCovering | INSULATION |  |  | Fundamentdämmung | Isolation sous fondations | Isolamento termico della fondazione | Foundation insulation | IfcBuiltSystem = | FOUNDATION | [6 empty] | C01.01
IfcCovering | INSULATION |  |  | Aussenwärmedämmung unter Terrain | Isolations thermiques contre terre | Isolamento termico contro terra | External thermal insulation below ground | IfcBuiltSystem = | USERDEFINED | TERRAINSHELL |  | Ja |  |  |  | E01.02
IfcCovering | INSULATION |  |  | Wärmedämmung | Isolations thermiques | Isolante termico | Thermal insulation | IfcBuiltSystem = | USERDEFINED | TERRAINSHELL |  | Ja |  |  |  | F01.01
IfcCovering | INSULATION |  |  | Wärmedämmung | Isolations thermiques | Isolante termico | Thermal insulation | IfcBuiltSystem = | USERDEFINED | ROOFING |  | Ja |  |  |  | F01.02
IfcCovering | MEMBRANE |  |  | Fundamentabdichtung | Etanchéité sous fondations | Impermeabilizzazione della fondazione | Foundation waterproofing | IfcBuiltSystem = | FOUNDATION | [6 empty] | C01.01
IfcCovering | MEMBRANE |  |  | Windpapier | Papiers coupe-vent | Carta di tenuta al vento | Breather membranes | IfcBuiltSystem = | OUTERSHELL |  |  | Ja |  |  |  | E02.03
IfcCovering | MEMBRANE |  |  | Dampfbremse | Pare-vapeur | Freno vapore | Vapour control layers | IfcBuiltSystem = | USERDEFINED | TERRAINSHELL |  | Ja |  |  |  | F01.01
IfcCovering | MEMBRANE |  |  | Dampfbremse | Pare-vapeur | Freno vapore | Vapour control layers | IfcBuiltSystem = | USERDEFINED | ROOFING |  | Ja |  |  |  | F01.02
IfcCovering | ROOFING |  |  | Dachabdichtung unter Terrain | Etanchéités enterrées | Impermeabilizzazione di solette contro terra | Roof waterproofing below ground | IfcBuiltSystem = | USERDEFINED | TERRAINSHELL |  | Ja |  |  |  | F01.01
IfcCovering | ROOFING |  |  | Dachabdichtung | Etanchéités de toiture | Impermeabilizzazione di tetti piani | Roof waterproofing | IfcBuiltSystem = | USERDEFINED | ROOFING |  | Ja |  |  |  | F01.02
IfcCovering | USERDEFINED | COATING | TRUE | Äussere Beschichtung | Crépis | Trattamento di superficie esterno | External coatings | IfcBuiltSystem = | OUTERSHELL |  |  | Ja |  |  |  | E02.01
IfcCovering | USERDEFINED | EIFS | TRUE | Aussenwärmedämmsystem | Systèmes d'isolation thermique extérieure | Sistema di isolamento termico a cappotto | External thermal insulation systems | IfcBuiltSystem = | OUTERSHELL |  |  | Ja |  |  |  | E02.02
IfcCovering | USERDEFINED | GRAVELLAYER | TRUE | Kieskoffer | Lit de gravier | Bauletto di ghiaia | Hardcore beds | IfcBuiltSystem = | FOUNDATION | [6 empty] | C01.01
IfcCovering | USERDEFINED | GREENING | TRUE | Dachbegrünung | Végétalisation de toiture | Inverdimento di tetti | Roof planting | IfcBuiltSystem = | USERDEFINED | ROOFING |  | Ja |  |  |  | F01.02
IfcCovering | USERDEFINED | PROTECTION | TRUE | Schutzschicht unter Terrain | Couches de protection contre terre | Strato di protezione contro terra | Protective layers below ground | IfcBuiltSystem = | USERDEFINED | TERRAINSHELL |  | Ja |  |  |  | E01.03
IfcCovering | USERDEFINED | PROTECTION | TRUE | Schutzschicht | Couches de protection | Strato di protezione | Protective layers | IfcBuiltSystem = | USERDEFINED | TERRAINSHELL |  | Ja |  |  |  | F01.01
IfcCovering | USERDEFINED | SEALING | TRUE | Wandabdichtung unter Terrain | Etanchéités contre terre | Impermeabilizzazione di pareti contro terra | Wall waterproofing below ground | IfcBuiltSystem = | USERDEFINED | TERRAINSHELL |  | Ja |  |  |  | E01.01
IfcCovering | USERDEFINED | SUBGRADE | TRUE | Sauberkeitsschicht | Couche de propreté | Strato di pulizia | Blindings | IfcBuiltSystem = | FOUNDATION | [6 empty] | C01.01
IfcCovering | USERDEFINED | WEARING | TRUE | Belag | Revêtements | Rivestimento | Coverings | IfcBuiltSystem = | USERDEFINED | HARDSCAPE | [5 empty] | I04.03
IfcCurtainWall
IfcCurtainWall |  |  |  | Systemfassade | Systèmes de façade, façades légères | Facciata continua | Facade systems | IfcBuiltSystem = | OUTERSHELL |  |  | Ja |  |  |  | E02.04
IfcDamper
IfcDamper | * |  |  | Regelarmaturen | Robinetterie de réglage | Rubinetteria di regolaggio | Control fittings | IfcDistributionSystem = | VENTILATION | [6 empty] | D07.04
IfcDistributionBoard
IfcDistributionBoard | CONSUMERUNIT |  |  | Wohnungsverteiler | Distributeurs d'appartement | Distributore per appartamenti | Consumer units | IfcDistributionSystem = | ELECTRICAL | [6 empty] | D01.04
IfcDistributionBoard | DISTRIBUTIONBOARD |  |  | Schwachstromverteiler | Tableaux de distribution de courant faible | Distributore di corrente debole | Low-current distribution boards | IfcDistributionSystem = | COMMUNICATION | [6 empty] | D01.10
IfcDistributionBoard | DISTRIBUTIONBOARD |  |  | Starkstromverteiler | Tableaux de distribution à courant fort | Quadro di distribuzione corrente forte | Power distribution boards | IfcDistributionSystem = | ELECTRICAL | [6 empty] | D01.04
IfcDistributionBoard | DISTRIBUTIONFRAME |  |  | Schaltschrank | Armoires de commande | Quadro elettrico | Control cabinets | IfcDistributionSystem = | COMMUNICATION | [6 empty] | D01.10
IfcDistributionBoard | DISTRIBUTIONFRAME |  |  | Schaltschrank | Armoires de commande | Quadro elettrico | Control cabinets | IfcDistributionSystem = | CONTROL | [6 empty] | D02.06
IfcDistributionBoard | DISTRIBUTIONFRAME |  |  | Schaltschrank | Armoires de commande | Quadro elettrico | Control cabinets | IfcDistributionSystem = | ELECTRICAL | [6 empty] | D01.04
IfcDistributionBoard | MOTORCONTROLCENTRE |  |  | Motorschaltanlage | Postes de distribution de moteurs | Impianto di commutazione motore | Motor control centres | IfcDistributionSystem = | ELECTRICAL | [6 empty] | D01.04
IfcDistributionBoard | SWITCHBOARD | RADIO |  | Installationsverteiler (Radionetz) | Tableaux de distribution d'installations (réseau radio) | Distributore di installazione (rete radio) | Distribution boards (radio network) | IfcDistributionSystem = | COMMUNICATION | [6 empty] | D01.10
IfcDistributionBoard | SWITCHBOARD | TV |  | Installationsverteiler (TV-Netz) | Tableaux de distribution d'installations (réseau TV) | Distributore di installazione (rete TV) | Distribution boards (TV network) | IfcDistributionSystem = | COMMUNICATION | [6 empty] | D01.10
IfcDistributionBoard | SWITCHBOARD |  |  | Schaltgerätekombination (SGK) | Ensemble d'appareillages | Apparecchiatura assiemata di comando | Switchgear and controlgear assemblies (SCA) | IfcDistributionSystem = | COMMUNICATION | [6 empty] | D01.10
IfcDistributionBoard | SWITCHBOARD |  |  | Schaltgerätekombination (SGK) | Ensemble d'appareillages | Apparecchiatura assiemata di comando | Switchgear and controlgear assemblies (SCA) | IfcDistributionSystem = | CONTROL | [6 empty] | D02.06
IfcDistributionBoard | SWITCHBOARD |  |  | Schaltgerätekombination (SGK) | Ensemble d'appareillages | Apparecchiatura assiemata di comando | Switchgear and controlgear assemblies (SCA) | IfcDistributionSystem = | ELECTRICAL | [6 empty] | D01.04
IfcDistributionChamberElement
IfcDistributionChamberElement | * |  |  | Kontrollschacht | Boîtes de branchement | Pozzetto di ispezione | Inspection chambers | IfcDistributionSystem = | USERDEFINED | DEEPDRAINAGE | [5 empty] | I01.02
IfcDistributionChamberElement | FORMEDDUCT |  |  | Strassenablauf | Avaloirs | Caditoia | Road gullies | IfcDistributionSystem = | * | MUNICIPAL |  |  |  | TEMPORARY |  | B03.02
IfcDistributionChamberElement | FORMEDDUCT |  |  | Strassenablauf | Avaloirs | Caditoia | Road gullies | IfcDistributionSystem = | RAINWATER | [6 empty] | D09.04
IfcDistributionChamberElement | FORMEDDUCT |  |  | Strassenablauf | Avaloirs | Caditoia | Road gullies | IfcDistributionSystem = | WASTEWATER | [6 empty] | D09.04
IfcDistributionChamberElement | INSPECTIONCHAMBER |  |  | Schacht | Regards | Pozzo | Inspection chambers | IfcDistributionSystem = | STORMWATER | [6 empty] | I05.06
IfcDistributionChamberElement | INSPECTIONCHAMBER |  |  | Einsteigschacht | Regards de visite | Pozzetto di accesso | Inspection chambers | IfcDistributionSystem = | * | MUNICIPAL |  |  |  | TEMPORARY |  | B03.02
IfcDistributionChamberElement | INSPECTIONCHAMBER |  |  | Einsteigschacht | Regards de visite | Pozzetto di accesso | Inspection chambers | IfcDistributionSystem = | RAINWATER | [6 empty] | D09.04
IfcDistributionChamberElement | INSPECTIONCHAMBER |  |  | Einsteigschacht | Regards de visite | Pozzetto di accesso | Inspection chambers | IfcDistributionSystem = | WASTEWATER | [6 empty] | D09.04
IfcDistributionChamberElement | USERDEFINED | ADIT | TRUE | Stollen | Galeries | Cunicolo | Adits | IfcBuiltSystem = | USERDEFINED | LANDSCAPE | [5 empty] | I02.06
IfcDistributionChamberElement | USERDEFINED | SOAKAWAY | TRUE | Sickerschacht | Puits perdus | Pozzo perdente | Soakaways | IfcDistributionSystem = | USERDEFINED | DEEPDRAINAGE | [5 empty] | I01.02
IfcDistributionChamberElement | USERDEFINED | WELLROOM | TRUE | Brunnenstube | Chambres de captage | Camera di captazione | Wellrooms | IfcBuiltSystem = | USERDEFINED | LANDSCAPE | [5 empty] | I02.06
IfcDoor
IfcDoor | * |  |  | Tür mit Zutrittskontrolle | Portes avec contrôle d'accès | Porta con controllo degli accessi | Doors with access control | IfcBuiltSystem = | USERDEFINED | ACCESCONTROL | [5 empty] | D03.02
IfcDoor | * |  |  | Tür mit Schliessanlage | Portes avec système de verrouillage | Porta con sistema di chiusura | Doors with lock system | IfcBuiltSystem = | USERDEFINED | LOCKING | [5 empty] | D03.04
IfcDoor | - | DOOR | TRUE | Aussentür | Portes extérieures pour personnes | Porta esterna | External pedestrian doors | IfcBuiltSystem = | FENESTRATION |  |  | Ja |  |  |  | E03.02
IfcDoor | - | GATE | TRUE | Aussentor | Portes extérieures pour véhicules | Portone esterno | External large doors | IfcBuiltSystem = | FENESTRATION |  |  | Ja |  |  |  | E03.03
IfcDoor | DOOR |  |  | Aussentür | Portes extérieures pour personnes | Porta esterna | External pedestrian doors | IfcBuiltSystem = | FENESTRATION |  |  | Ja |  |  |  | E03.02
IfcDoor | DOOR |  |  | Tür innen | Portes intérieures, pour personnes | Porta interna | Internal pedestrian doors | IfcBuiltSystem = | USERDEFINED | INTERIORS |  | Nein |  |  |  | G01.05
IfcDoor | GATE |  |  | Aussentor | Portes extérieures pour véhicules | Portone esterno | External large doors | IfcBuiltSystem = | FENESTRATION |  |  | Ja |  |  |  | E03.03
IfcDoor | GATE |  |  | Tor innen | Portes intérieures, pour véhicules | Portone interno | Internal large doors | IfcBuiltSystem = | USERDEFINED | INTERIORS |  | Nein |  |  |  | G01.06
IfcDoor | TRAPDOOR |  |  | Dachausstieg | Sorties en toiture | Uscita di servizio sul tetto | Exit hatches | IfcBuiltSystem = | USERDEFINED | ROOFING |  | Ja |  |  |  | F02.01
IfcDuctFitting
IfcDuctFitting | * |  |  | Kanalverbinder | Raccords de gaine | Raccordo per canali | Duct fittings | IfcDistributionSystem = | * | MUNICIPAL |  |  |  | TEMPORARY |  | B03.02
IfcDuctFitting | * |  |  | Kanalverbinder | Raccords de gaine | Raccordo per canali | Duct fittings | IfcDistributionSystem = | EXHAUST | [6 empty] | D04.06
IfcDuctFitting | * |  |  | Aussenluftkanal-Verbinder | Raccords de conduit d'admission d'air neuf | Raccordo per canali aria esterna | Outside air duct fittings | IfcDistributionSystem = | VENTILATION | OUTDOORAIRSUPPLY | [5 empty] | D07.01
IfcDuctFitting | * |  |  | Fortluftkanal-Verbinder | Raccords de conduit d'évacuation de l'air | Raccordo per canali aria espulsa | Exhaust air duct fittings | IfcDistributionSystem = | VENTILATION | EXHAUST | [5 empty] | D07.01
IfcDuctFitting | * |  |  | Kanalverbinder | Raccords de gaine | Raccordo per canali | Duct fittings | IfcDistributionSystem = | VENTILATION | [6 empty] | D07.04
IfcDuctFitting | JUNCTION |  |  | Verteiler | Distributeurs | Distributore | Junctions | IfcDistributionSystem = | VENTILATION | [6 empty] | D07.04
IfcDuctSegment
IfcDuctSegment | * |  |  | Kanal | Tronçons de gaine | Canale | Duct segments | IfcDistributionSystem = | * | MUNICIPAL |  |  |  | TEMPORARY |  | B03.02
IfcDuctSegment | * |  |  | Kanal | Tronçons de gaine | Canale | Duct segments | IfcDistributionSystem = | EXHAUST | [6 empty] | D04.06
IfcDuctSegment | * |  |  | Aussenluftkanal | Conduits d'admission d'air neuf | Canale aria esterna | Outside air ducts | IfcDistributionSystem = | VENTILATION | OUTDOORAIRSUPPLY | [5 empty] | D07.01
IfcDuctSegment | * |  |  | Fortluftkanal | Conduits d'évacuation de l'air | Canale aria espulsa | Exhaust air ducts | IfcDistributionSystem = | VENTILATION | EXHAUST | [5 empty] | D07.01
IfcDuctSegment | * |  |  | Kanal | Tronçons de gaine | Canale | Duct segments | IfcDistributionSystem = | VENTILATION | [6 empty] | D07.04
IfcDuctSilencer
IfcDuctSilencer | * |  |  | Aussenluft-Schalldämpfer | Silencieux pour air neuf | Silenziatore aria esterna | Outside air silencers | IfcDistributionSystem = | VENTILATION | OUTDOORAIRSUPPLY | [5 empty] | D07.01
IfcDuctSilencer | * |  |  | Fortluft-Schalldämpfer | Silencieux pour évacuation de l'air | Silenziatore aria espulsa | Exhaust air silencers | IfcDistributionSystem = | VENTILATION | EXHAUST | [5 empty] | D07.01
IfcDuctSilencer | * |  |  | Schalldämpfer | Silencieux | Silenziatore | Silencers | IfcDistributionSystem = | VENTILATION | [6 empty] | D07.04
IfcEarthworksCut
IfcEarthworksCut | * | CONTAMINATED |  | Aushub kontaminiert | Excavations, déblais contaminés | Scavo di materiale contaminato | Contaminated spoil | IfcBuiltSystem = | USERDEFINED | EXCAVATION | [5 empty] | B06.02
IfcEarthworksCut | * |  |  | Aushub | Excavations | Scavo | Mass excavation | IfcBuiltSystem = | USERDEFINED | EXCAVATION | [5 empty] | B06.01
IfcEarthworksCut | * |  |  | Geländeabtrag | Déblayage | Rimozione di terreno | Site stripping | IfcBuiltSystem = | USERDEFINED | LANDSCAPE | [5 empty] | I01.01
IfcEarthworksFill
IfcEarthworksFill | * |  |  | Rohplanie | Forme brute | Plania grezza | Rough levelling | IfcBuiltSystem = | USERDEFINED | EXCAVATION | [5 empty] | B06.05
IfcEarthworksFill | * |  |  | Bodenauftrag | Remblai | Riporto | Soil placement | IfcBuiltSystem = | USERDEFINED | LANDSCAPE | [5 empty] | I01.01
IfcElectricAppliance
IfcElectricAppliance | * |  |  | Schwachstromverbraucher | Récepteurs de courant faible | Fruitore di corrente debole | Low-current-using equipment | IfcDistributionSystem = | COMMUNICATION | [6 empty] | D01.11
IfcElectricAppliance | DISHWASHER |  |  | Geschirrspühlmaschine | Lave-vaisselle | Lavastoviglie | Dishwashers | IfcBuiltSystem = | FURNISHING | KITCHEN | [5 empty] | G05.02
IfcElectricAppliance | ELECTRICCOOKER |  |  | Herd | Cuisinières | Cucina | Stoves | IfcBuiltSystem = | FURNISHING | KITCHEN | [5 empty] | G05.02
IfcElectricAppliance | FREESTANDINGELECTRICHEATER |  |  | Elektroheizung | Chauffages électriques | Riscaldamento elettrico | Electric heaters | IfcDistributionSystem = | ELECTRICAL | [6 empty] | D01.06
IfcElectricAppliance | FREESTANDINGFAN |  |  | Ventilator | Ventilateurs | Ventilatore | Fans | IfcBuiltSystem = | USERDEFINED | EQUIPEMENT | [5 empty] | J02.03
IfcElectricAppliance | FREESTANDINGWATERCOOLER |  |  | Wasserkühlgerät | Refroidisseurs à eau | Apparecchio di raffreddamento dell'acqua | Water coolers | IfcBuiltSystem = | USERDEFINED | EQUIPEMENT | [5 empty] | J02.03
IfcElectricAppliance | FREESTANDINGWATERHEATER |  |  | Wassererwärmer | Chauffe-eau | Scaldaacqua | Water heaters | IfcDistributionSystem = | ELECTRICAL | [6 empty] | D01.06
IfcElectricAppliance | FREEZER |  |  | Gefrierschrank | Congélateurs | Congelatore | Freezers | IfcBuiltSystem = | FURNISHING | KITCHEN | [5 empty] | G05.02
IfcElectricAppliance | FRIDGE_FREEZER |  |  | Kühl-Gefrierschrankkombination | Réfrigérateurs-congélateurs | Frigorifero-congelatore combinato | Fridge-freezers | IfcBuiltSystem = | FURNISHING | KITCHEN | [5 empty] | G05.02
IfcElectricAppliance | HANDDRYER |  |  | Handtrockner | Séchoirs | Asciugamani elettrici | Hand driers | IfcBuiltSystem = | USERDEFINED | EQUIPEMENT | [5 empty] | J02.03
IfcElectricAppliance | KITCHENMACHINE |  |  | Küchenmaschine | Robots de cuisine | Elettrodomestico da cucina | Kitchen machines | IfcBuiltSystem = | FURNISHING | KITCHEN | [5 empty] | G05.02
IfcElectricAppliance | MICROWAVE |  |  | Mikrowelle | Micro-ondes | Microonde | Microwaves | IfcBuiltSystem = | FURNISHING | KITCHEN | [5 empty] | G05.02
IfcElectricAppliance | PRINTER |  |  | Drucker | Imprimantes | Stampante | Printers | IfcBuiltSystem = | USERDEFINED | EQUIPEMENT | [5 empty] | J02.03
IfcElectricAppliance | REFRIGERATOR |  |  | Kühlschrank | Réfrigérateurs | Frigorifero | Refrigerators | IfcBuiltSystem = | FURNISHING | KITCHEN | [5 empty] | G05.02
IfcElectricAppliance | SCANNER |  |  | Scanner | Scanner | Scanner | Scanners | IfcBuiltSystem = | USERDEFINED | EQUIPEMENT | [5 empty] | J02.03
IfcElectricAppliance | TUMBLEDRYER |  |  | Wäschetrockner | Sèche-linge | Asciugatrice | Laundry driers | IfcDistributionSystem = | ELECTRICAL | [6 empty] | D01.06
IfcElectricAppliance | USERDEFINED | CLOCK | TRUE | Uhr | Horloges | Orologio | Clocks | IfcDistributionSystem = | COMMUNICATION | [6 empty] | D01.11
IfcElectricAppliance | USERDEFINED | COFFEEMACHINE | TRUE | Kaffeautomat | Machines à café | Macchina per caffè | Coffee machines | IfcBuiltSystem = | USERDEFINED | EQUIPEMENT | [5 empty] | J02.03
IfcElectricAppliance | USERDEFINED | MULTIFUNCTIONALDEVICE | TRUE | Multifunktionsgerät | Appareils multifonctions | Apparecchio multifunzione | Multi-functional devices | IfcBuiltSystem = | USERDEFINED | EQUIPEMENT | [5 empty] | J02.03
IfcElectricAppliance | USERDEFINED | OVEN | TRUE | Ofen | Poêles | Forno | Ovens | IfcBuiltSystem = | FURNISHING | KITCHEN | [5 empty] | G05.02
IfcElectricAppliance | USERDEFINED | STEAMER | TRUE | Steamer | Fours à vapeur | Steamer | Steamers | IfcBuiltSystem = | FURNISHING | KITCHEN | [5 empty] | G05.02
IfcElectricAppliance | USERDEFINED | TIMELOG | TRUE | Zeiterfassungsstation | Station de saisie des temps | Stazione di rilevamento dei tempi | Time-logging stations | IfcDistributionSystem = | COMMUNICATION | [6 empty] | D01.11
IfcElectricAppliance | USERDEFINED | VENDINGMACHINE | TRUE | Verkaufsautomat | Distributeurs automatiques | Distributore automatico | Vending machines | IfcBuiltSystem = | USERDEFINED | EQUIPEMENT | [5 empty] | J02.03
IfcElectricAppliance | WASHINGMACHINE |  |  | Waschmaschine | Lave-linge | Lavatrice | Washing machines | IfcDistributionSystem = | ELECTRICAL | [6 empty] | D01.06
IfcElectricDistributionBoard
IfcElectricDistributionBoard | DISTRIBUTIONBOARD |  |  | Brandmeldeverteiler | Tableaux de distribution de détection d'incendie | Distributore per rilevatore di incendio | Fire-alarm control panels | IfcDistributionSystem = | FIREPROTECTION | FIREDETECTION | [5 empty] | D04.01
IfcElectricDistributionBoard | DISTRIBUTIONBOARD |  |  | Brandmeldeverteiler | Tableaux de distribution de détection d'incendie | Distributore per rilevatore di incendio | Fire-alarm control panels | IfcDistributionSystem = | FIREPROTECTION | GASDETECTION | [5 empty] | D04.02
IfcElectricFlowStorageDevice
IfcElectricFlowStorageDevice | BATTERY | SECURITYLIGHTING |  | Notlichtanlage | Installations d'éclairage d'urgence | Impianto luce di emergenza | Security lighting systems | IfcDistributionSystem = | COMMUNICATION | [6 empty] | D01.09
IfcElectricFlowStorageDevice | BATTERY | SECURITYLIGHTING |  | Notlichtanlage | Installations d'éclairage d'urgence | Impianto luce di emergenza | Security lighting systems | IfcDistributionSystem = | ELECTRICAL | [6 empty] | D01.03
IfcElectricFlowStorageDevice | BATTERY |  |  | Batterieanlage | Batteries | Batterie | Battery systems | IfcDistributionSystem = | COMMUNICATION | [6 empty] | D01.09
IfcElectricFlowStorageDevice | BATTERY |  |  | Batterieanlage | Batteries | Batterie | Battery systems | IfcDistributionSystem = | ELECTRICAL | [6 empty] | D01.03
IfcElectricFlowStorageDevice | UPS |  |  | USV-Anlage | Installations ASC | Gruppo di continuità | UPS systems | IfcDistributionSystem = | ELECTRICAL | [6 empty] | D01.03
IfcElectricGenerator
IfcElectricGenerator | * |  |  | Generator | Générateurs | Generatore | Electric generators | IfcDistributionSystem = | ELECTRICAL | [6 empty] | D01.02
IfcElectricGenerator | ENGINEGENERATOR |  |  | Notstromaggregat | Groupes électrogènes | Generatore di emergenza | Emergency generator sets | IfcDistributionSystem = | ELECTRICAL | [6 empty] | D01.02
IfcElectricMotor
IfcElectricMotor | * |  |  | Elektromotor | Moteurs électriques | Motore elettrico | Electric motors | IfcDistributionSystem = | COMMUNICATION | [6 empty] | D01.08
IfcElectricMotor | * |  |  | Elektromotor | Moteurs électriques | Motore elettrico | Electric motors | IfcDistributionSystem = | ELECTRICAL | [6 empty] | D01.02
IfcEvaporativeCooler
IfcEvaporativeCooler | * |  |  | Verdunstungskühler | Refroidisseurs évaporatifs | Raffrescatore evaporativo | Evaporative coolers | IfcDistributionSystem = | CHILLEDWATER | [6 empty] | D06.05
IfcFan
IfcFan | * |  |  | Ventilator | Ventilateurs | Ventilatore | Fans | IfcDistributionSystem = | EXHAUST | [6 empty] | D04.06
IfcFan | * |  |  | Ventilator | Ventilateurs | Ventilatore | Fans | IfcDistributionSystem = | VENTILATION | [6 empty] | D07.02
IfcFilter
IfcFilter | AIRPARTICLEFILTER |  |  | Luftpartikelfilter | Filtres à particules | Filtro antiparticolato | Air particle filters | IfcDistributionSystem = | VENTILATION | [6 empty] | D07.04
IfcFilter | COMPRESSEDAIRFILTER |  |  | Druckluftpartikelfilter | Filtres à particules à air comprimé | Filtro antiparticolato per aria compressa | Compressed air particle filters | IfcDistributionSystem = | VENTILATION | [6 empty] | D07.04
IfcFilter | ODORFILTER |  |  | Geruchsfilter | Filtres anti-odeurs | Filtro antiodori | Odour filters | IfcDistributionSystem = | RAINWATER | MUNICIPAL | [5 empty] | B04.07
IfcFilter | ODORFILTER |  |  | Geruchsfilter | Filtres anti-odeurs | Filtro antiodori | Odour filters | IfcDistributionSystem = | VENTILATION | [6 empty] | D07.04
IfcFilter | ODORFILTER |  |  | Geruchsfilter | Filtres anti-odeurs | Filtro antiodori | Odour filters | IfcDistributionSystem = | WASTEWATER | MUNICIPAL | [5 empty] | B04.06
IfcFilter | ODORFILTER |  |  | Geruchsfilter | Filtres anti-odeurs | Filtro antiodori | Odour filters | IfcDistributionSystem = | WATERSUPPLY | MUNICIPAL | [5 empty] | B04.05
IfcFilter | STRAINER |  |  | Schmutzfänger | Filtres épurateurs | Raccoglitore di sporcizia | Strainers | IfcDistributionSystem = | CHILLEDWATER | MUNICIPAL | [5 empty] | B04.04
IfcFilter | STRAINER |  |  | Schmutzfänger | Filtres épurateurs | Raccoglitore di sporcizia | Strainers | IfcDistributionSystem = | CHILLEDWATER | [6 empty] | D06.04
IfcFilter | STRAINER |  |  | Schmutzfänger | Filtres épurateurs | Raccoglitore di sporcizia | Strainers | IfcDistributionSystem = | CONDENSERWATER | MUNICIPAL | [5 empty] | B04.04
IfcFilter | STRAINER |  |  | Schmutzfänger | Filtres épurateurs | Raccoglitore di sporcizia | Strainers | IfcDistributionSystem = | HEATING | MUNICIPAL | [5 empty] | B04.03
IfcFilter | STRAINER |  |  | Schmutzfänger | Filtres épurateurs | Raccoglitore di sporcizia | Strainers | IfcDistributionSystem = | HEATING | [6 empty] | D05.04
IfcFilter | USERDEFINED | AIRSEPARATOR |  | Luftabscheider | Séparateurs d'air | Separatore d'aria | Air separators | IfcDistributionSystem = | CHILLEDWATER | [5 empty] | Pset_ValveTypeCommon.ValveOperation = DROPWEIGHT | D06.02
IfcFilter | USERDEFINED | AIRSEPARATOR |  | Luftabscheider | Séparateurs d'air | Separatore d'aria | Air separators | IfcDistributionSystem = | HEATING | [5 empty] | Pset_ValveTypeCommon.ValveOperation = DROPWEIGHT | D05.02
IfcFilter | USERDEFINED | DEGASSING |  | Entgasung | Dégazage | Aspirazione dell'aria interstiziale | Degassing | IfcDistributionSystem = | CHILLEDWATER | [5 empty] | Pset_ValveTypeCommon.ValveOperation = MOTORIZED | D06.02
IfcFilter | USERDEFINED | DEGASSING |  | Entgasung | Dégazage | Aspirazione dell'aria interstiziale | Degassing | IfcDistributionSystem = | HEATING | [5 empty] | Pset_ValveTypeCommon.ValveOperation = MOTORIZED | D05.02
IfcFilter | USERDEFINED | GASFILTER | TRUE | Gasfilter | Filtres à gaz | Filtro gas | Gas filters | IfcDistributionSystem = | GAS | MUNICIPAL | [5 empty] | B04.08
IfcFilter | WATERFILTER | OSMOSE |  | Umkehrosmoseanlage | Installations d'osmose inverse | Impianto di osmosi inversa | Reverse osmosis systems | IfcDistributionSystem = | WATERSUPPLY | [6 empty] | D08.02
IfcFilter | WATERFILTER | SOFTENING |  | Enthärtungsanlage | Installations d'adoucissement | Impianto di addolcimento dell'acqua | Water softening systems | IfcDistributionSystem = | WATERSUPPLY | [6 empty] | D08.02
IfcFilter | WATERFILTER |  |  | Wasserfilter | Filtres à eau | Filtro dell'acqua | Water filters | IfcDistributionSystem = | CHILLEDWATER | MUNICIPAL | [5 empty] | B04.04
IfcFilter | WATERFILTER |  |  | Wasserfilter | Filtres à eau | Filtro dell'acqua | Water filters | IfcDistributionSystem = | CHILLEDWATER | [6 empty] | D06.04
IfcFilter | WATERFILTER |  |  | Wasserfilter | Filtres à eau | Filtro dell'acqua | Water filters | IfcDistributionSystem = | CONDENSERWATER | MUNICIPAL | [5 empty] | B04.04
IfcFilter | WATERFILTER |  |  | Wasserfilter | Filtres à eau | Filtro dell'acqua | Water filters | IfcDistributionSystem = | HEATING | MUNICIPAL | [5 empty] | B04.03
IfcFilter | WATERFILTER |  |  | Wasserfilter | Filtres à eau | Filtro dell'acqua | Water filters | IfcDistributionSystem = | HEATING | [6 empty] | D05.04
IfcFilter | WATERFILTER |  |  | Wasserfilter | Filtres à eau | Filtro dell'acqua | Water filters | IfcDistributionSystem = | RAINWATER | MUNICIPAL | [5 empty] | B04.07
IfcFilter | WATERFILTER |  |  | Wasserfilter | Filtres à eau | Filtro dell'acqua | Water filters | IfcDistributionSystem = | WASTEWATER | MUNICIPAL | [5 empty] | B04.06
IfcFilter | WATERFILTER |  |  | Wasserfilter | Filtres à eau | Filtro dell'acqua | Water filters | IfcDistributionSystem = | WATERSUPPLY | MUNICIPAL | [5 empty] | B04.05
IfcFilter | WATERFILTER |  |  | Wasserfilter | Filtres à eau | Filtro dell'acqua | Water filters | IfcDistributionSystem = | WATERSUPPLY | [6 empty] | D08.02
IfcFilter | WATERFILTER |  |  | Wasserfilter | Filtres à eau | Filtro dell'acqua | Water filters | IfcDistributionSystem = | WATERSUPPLY | [6 empty] | D08.04
IfcFireSuppressionTerminal
IfcFireSuppressionTerminal | BREECHINGINLET |  |  | Feuerwehr-Hausanschluss (Trockenlöschung) | Raccordements des bâtiments pour sapeurs-pompiers (extinction à sec) | Raccordo interno pompieri (spegnimento a secco) | Breeching inlets (dry extinguishing) | IfcDistributionSystem = | FIREPROTECTION | DRYEXTINGUISHING | [5 empty] | D04.04
IfcFireSuppressionTerminal | FIREHYDRANT |  |  | Feuerwehrhydrant (Trockenlöschung) | Bouche d'incendie pour sapeurs-pompiers (extinction à sec) | Idrante pompieri (spegnimento a secco) | Fire hydrants (dry extinguishing) | IfcDistributionSystem = | FIREPROTECTION | DRYEXTINGUISHING | [5 empty] | D04.04
IfcFireSuppressionTerminal | HOSEREEL |  |  | Nasslöschposten | Postes d'extinction d'incendie à l'eau | Armadio per spegnimento incendi | Hosereel installations | IfcDistributionSystem = | FIREPROTECTION | SUPPRESSIONTERMINAL | [5 empty] | D04.05
IfcFireSuppressionTerminal | SPRINKLERDEFLECTOR |  |  | Sprinklerkopf | Têtes de sprinkler | Erogatore sprinkler | Sprinkler heads | IfcDistributionSystem = | FIREPROTECTION | WETEXTINGUISHING | [5 empty] | D04.03
IfcFireSuppressionTerminal | SPRINKLERDEFLECTOR |  |  | Sprinklerkopf | Têtes de sprinkler | Erogatore sprinkler | Sprinkler heads | IfcDistributionSystem = | FIREPROTECTION | DRYEXTINGUISHING | [5 empty] | D04.04
IfcFlowInstrument
IfcFlowInstrument | * |  |  | Messinstrument | Instruments de mesure | Strumento di misurazione | Flow instruments | IfcDistributionSystem = | CHILLEDWATER | MUNICIPAL | [5 empty] | B04.04
IfcFlowInstrument | * |  |  | Messinstrument | Instruments de mesure | Strumento di misurazione | Flow instruments | IfcDistributionSystem = | CHILLEDWATER | [6 empty] | D06.04
IfcFlowInstrument | * |  |  | Messinstrument | Instruments de mesure | Strumento di misurazione | Flow instruments | IfcDistributionSystem = | CONDENSERWATER | MUNICIPAL | [5 empty] | B04.04
IfcFlowInstrument | * |  |  | Messinstrument | Instruments de mesure | Strumento di misurazione | Flow instruments | IfcDistributionSystem = | CONTROL | [6 empty] | D02.03
IfcFlowInstrument | * |  |  | Messinstrument | Instruments de mesure | Strumento di misurazione | Flow instruments | IfcDistributionSystem = | GAS | MUNICIPAL | [5 empty] | B04.08
IfcFlowInstrument | * |  |  | Messinstrument | Instruments de mesure | Strumento di misurazione | Flow instruments | IfcDistributionSystem = | HEATING | MUNICIPAL | [5 empty] | B04.03
IfcFlowInstrument | * |  |  | Messinstrument | Instruments de mesure | Strumento di misurazione | Flow instruments | IfcDistributionSystem = | HEATING | [6 empty] | D05.04
IfcFlowInstrument | * |  |  | Messinstrument | Instruments de mesure | Strumento di misurazione | Flow instruments | IfcDistributionSystem = | RAINWATER | MUNICIPAL | [5 empty] | B04.07
IfcFlowInstrument | * |  |  | Messinstrument | Instruments de mesure | Strumento di misurazione | Flow instruments | IfcDistributionSystem = | WASTEWATER | MUNICIPAL | [5 empty] | B04.06
IfcFlowInstrument | * |  |  | Messinstrument | Instruments de mesure | Strumento di misurazione | Flow instruments | IfcDistributionSystem = | WATERSUPPLY | MUNICIPAL | [5 empty] | B04.05
IfcFlowInstrument | * |  |  | Messinstrument | Instruments de mesure | Strumento di misurazione | Flow instruments | IfcDistributionSystem = | WATERSUPPLY | [6 empty] | D08.04
IfcFlowMeter
IfcFlowMeter | * |  |  | Durchflussmesser | Débitmètres | Indicatore di flusso | Flow meters | IfcDistributionSystem = | CHILLEDWATER | MUNICIPAL | [5 empty] | B04.04
IfcFlowMeter | * |  |  | Durchflussmesser | Débitmètres | Indicatore di flusso | Flow meters | IfcDistributionSystem = | CHILLEDWATER | [6 empty] | D06.04
IfcFlowMeter | * |  |  | Durchflussmesser | Débitmètres | Indicatore di flusso | Flow meters | IfcDistributionSystem = | CONDENSERWATER | MUNICIPAL | [5 empty] | B04.04
IfcFlowMeter | * |  |  | Durchflussmesser | Débitmètres | Indicatore di flusso | Flow meters | IfcDistributionSystem = | GAS | MUNICIPAL | [5 empty] | B04.08
IfcFlowMeter | * |  |  | Durchflussmesser | Débitmètres | Indicatore di flusso | Flow meters | IfcDistributionSystem = | HEATING | MUNICIPAL | [5 empty] | B04.03
IfcFlowMeter | * |  |  | Durchflussmesser | Débitmètres | Indicatore di flusso | Flow meters | IfcDistributionSystem = | HEATING | [6 empty] | D05.04
IfcFlowMeter | * |  |  | Durchflussmesser | Débitmètres | Indicatore di flusso | Flow meters | IfcDistributionSystem = | RAINWATER | MUNICIPAL | [5 empty] | B04.07
IfcFlowMeter | * |  |  | Durchflussmesser | Débitmètres | Indicatore di flusso | Flow meters | IfcDistributionSystem = | WASTEWATER | MUNICIPAL | [5 empty] | B04.06
IfcFlowMeter | * |  |  | Durchflussmesser | Débitmètres | Indicatore di flusso | Flow meters | IfcDistributionSystem = | WATERSUPPLY | MUNICIPAL | [5 empty] | B04.05
IfcFlowMeter | GASMETER |  |  | Druckluftzähler | Compteurs d'air comprimé | Contatore aria compressa | Compressed air meters | IfcDistributionSystem = | COMPRESSEDAIR | [6 empty] | D11.04
IfcFlowMeter | GASMETER |  |  | Gaszähler | Compteurs à gaz | Contatore di gas | Gas meters | IfcDistributionSystem = | GAS | [6 empty] | D10.04
IfcFlowMeter | GASMETER |  |  | CO2-Zähler | Compteurs de CO2 | Contatore CO2 | CO2 meters | IfcDistributionSystem = | USERDEFINED | CO2 | [5 empty] | D11.04
IfcFlowMeter | GASMETER |  |  | Sauerstoffzähler | Compteurs d'oxygène | Contatore ossigeno | Oxygen meters | IfcDistributionSystem = | USERDEFINED | O2 | [5 empty] | D11.04
IfcFlowMeter | GASMETER |  |  | Narkosegaszähler | Compteurs de gaz anesthésiques | Contatore gas narcotico | Anaesthetic gas meters | IfcDistributionSystem = | USERDEFINED | ANESTHETICGAS | [5 empty] | D11.04
IfcFlowMeter | GASMETER |  |  | Vakuumzähler | Compteurs de vide | Contatore per vuoto | Vacuum meters | IfcDistributionSystem = | VACUUM | [6 empty] | D11.04
IfcFlowMeter | OILMETER |  |  | Ölzähler | Compteurs de mazout | Contatore di olio combustibile | Oil meters | IfcDistributionSystem = | GAS | [6 empty] | D10.04
IfcFlowMeter | WATERMETER |  |  | Wasserzähler | Compteurs d'eau | Contatore acqua | Water meters | IfcDistributionSystem = | WATERSUPPLY | [6 empty] | D08.04
IfcFlowSegment
IfcFlowSegment | * |  |  | Kälteverteiler | Distributeurs de froid | Distributore di freddo | Cold manifolds | IfcDistributionSystem = | CHILLEDWATER | [6 empty] | D06.04
IfcFlowSegment | * |  |  | Heizverteiler | Distributeurs de chauffage | Distributori di riscaldamento | Heating manifolds | IfcDistributionSystem = | HEATING | [6 empty] | D05.04
IfcFlowSegment |  |  |  | Verteiler | Distributeurs | Distributore | Junctions | IfcDistributionSystem = | GAS | [6 empty] | D10.04
IfcFooting
IfcFooting | CAISSON_FOUNDATION |  |  | Senkkastenfundament | Cuvelages | Fondazione a cassone | Caisson foundations | IfcBuiltSystem = | FOUNDATION | [6 empty] | C01.02
IfcFooting | FOOTING_BEAM |  |  | Fundamentbalken | Poutres de fondations | Trave per fondazione | Footing beams | IfcBuiltSystem = | FOUNDATION | [6 empty] | C01.02
IfcFooting | PAD_FOOTING |  |  | Einzelfundament | Semelles isolées | Fondazione singola | Pad footings | IfcBuiltSystem = | FOUNDATION | [6 empty] | C01.02
IfcFooting | PILE_CAP |  |  | Pfahlkopfplatte | Dalles sur tête de pieu | Piastra su pali | Pile caps | IfcBuiltSystem = | FOUNDATION | [6 empty] | C01.02
IfcFooting | STRIP_FOOTING |  |  | Streifenfundament | Semelles filantes | Fondazione continua | Strip footings | IfcBuiltSystem = | FOUNDATION | [6 empty] | C01.02
IfcFooting |  |  | TRUE | Fundament | Fondations | Fondazione | Foundations | IfcBuiltSystem = | FOUNDATION | REINFORCEMENT | [5 empty] | B07.03
IfcFurniture
IfcFurniture | * |  |  | Schulmöbel | Mobilier scolaire | Mobile scolastico | School furniture | IfcBuiltSystem = | FURNISHING | OFFICE |  |  | Nein |  |  | J01.02
IfcFurniture | * |  |  | Büromöbel | Mobilier de bureau | Mobile d'ufficio | Office furniture | IfcBuiltSystem = | FURNISHING | EDUCATION |  |  | Nein |  |  | J01.02
IfcFurniture | * |  |  | Provisorisches Mobiliar | Mobilier provisoire | Mobilio provvisorio | Temporary furniture | IfcDistributionSystem = | [5 empty] | TEMPORARY |  | B03.05
IfcFurniture | BED |  |  | Bett | Lits | Letto | Beds | IfcBuiltSystem = | FURNISHING |  |  |  | Nein |  |  | J01.01
IfcFurniture | CHAIR |  |  | Stuhl | Chaises | Sedia | Chairs | IfcBuiltSystem = | FURNISHING |  |  |  | Nein |  |  | J01.01
IfcFurniture | CHAIR |  |  | Stuhl | Chaises | Sedia | Chairs | IfcBuiltSystem = | USERDEFINED | LANDSCAPE |  |  | Nein |  |  | I06.01
IfcFurniture | CHAIR |  |  | Stuhl | Chaises | Sedia | Chairs | IfcBuiltSystem = | USERDEFINED | LANDSCAPE |  |  | Ja |  |  | I06.02
IfcFurniture | DESK |  |  | Schreibtisch | Tables-bureaux | Scrivania | Desks | IfcBuiltSystem = | FURNISHING |  |  |  | Nein |  |  | J01.01
IfcFurniture | FILECABINET |  |  | Aktenkorpus | Meubles de classement | Cassettiera | File cabinets | IfcBuiltSystem = | FURNISHING |  |  |  | Ja |  |  | G05.01
IfcFurniture | FILECABINET |  |  | Aktenkorpus | Meubles de classement | Cassettiera | File cabinets | IfcBuiltSystem = | FURNISHING |  |  |  | Nein |  |  | J01.01
IfcFurniture | SHELF |  |  | Regal | Etagères | Scaffale | Shelves | IfcBuiltSystem = | FURNISHING |  |  |  | Ja |  |  | G05.01
IfcFurniture | SHELF |  |  | Regal | Etagères | Scaffale | Shelves | IfcBuiltSystem = | FURNISHING |  |  |  | Nein |  |  | J01.01
IfcFurniture | SOFA |  |  | Sofa | Canapés | Divano | Sofas | IfcBuiltSystem = | FURNISHING |  |  |  | Nein |  |  | J01.01
IfcFurniture | TABLE |  |  | Tisch | Tables | Tavolo | Tables | IfcBuiltSystem = | FURNISHING |  |  |  | Nein |  |  | J01.01
IfcFurniture | TABLE |  |  | Tisch | Tables | Tavolo | Tables | IfcBuiltSystem = | USERDEFINED | LANDSCAPE |  |  | Nein |  |  | I06.01
IfcFurniture | TABLE |  |  | Tisch | Tables | Tavolo | Tables | IfcBuiltSystem = | USERDEFINED | LANDSCAPE |  |  | Ja |  |  | I06.02
IfcFurniture | USERDEFINED | BASKET | TRUE | Korb für Ballspiel | Paniers pour jeux de balles et ballons | Cesto per giochi con la palla | Baskets for ball games | IfcBuiltSystem = | USERDEFINED | LEISURE |  |  | Ja |  |  | I06.03
IfcFurniture | USERDEFINED | BENCH | TRUE | Bank | Bancs | Panchina | Benches | IfcBuiltSystem = | USERDEFINED | LANDSCAPE |  |  | Nein |  |  | I06.01
IfcFurniture | USERDEFINED | BENCH | TRUE | Bank | Bancs | Panchina | Benches | IfcBuiltSystem = | USERDEFINED | LANDSCAPE |  |  | Ja |  |  | I06.02
IfcFurniture | USERDEFINED | BICYCLESTAND | TRUE | Fahrradständer | Râteliers à bicyclettes | Portabiciclette | Cycle stands | IfcBuiltSystem = | USERDEFINED | EQUIPEMENT |  | Nein | Ja |  |  | G05.07
IfcFurniture | USERDEFINED | BOLLARD | TRUE | Absperrpoller | Bornes | Dissuasore di sbarramento | Bollards | IfcBuiltSystem = | USERDEFINED | LANDSCAPE |  |  | Ja |  |  | I06.02
IfcFurniture | USERDEFINED | CABINET | TRUE | Korpus | Rangements bas | Mobile basso | Open cabinets | IfcBuiltSystem = | FURNISHING |  |  |  | Nein |  |  | J01.01
IfcFurniture | USERDEFINED | CLOTHESLINE | TRUE | Wäschehänge | Etendages | Stendibiancheria | Clothes lines | IfcBuiltSystem = | USERDEFINED | EQUIPEMENT |  | Nein | Ja |  |  | G05.07
IfcFurniture | USERDEFINED | CUPBOARD | TRUE | Anrichte | Buffets | Credenza | Cupboards | IfcBuiltSystem = | FURNISHING |  |  |  | Nein |  |  | J01.01
IfcFurniture | USERDEFINED | FIREPLACE | TRUE | Cheminée | Cheminées | Caminetto | Fireplaces | IfcBuiltSystem = | USERDEFINED | INTERIORS |  |  | Ja |  |  | G05.06
IfcFurniture | USERDEFINED | FIREPLACESTOVE | TRUE | Schwedenofen | Fours suédois | Stufa svedese | Fireplace stoves | IfcBuiltSystem = | USERDEFINED | INTERIORS |  |  | Ja |  |  | G05.06
IfcFurniture | USERDEFINED | FLAGPOLE | TRUE | Fahnenmasten | Mâts à drapeau | Asta per bandiere | Flagpoles | IfcBuiltSystem = | USERDEFINED | LANDSCAPE |  |  | Ja |  |  | I06.02
IfcFurniture | USERDEFINED | FOUNTAIN | TRUE | Brunnen | Fontaines | Fontana | Fountains | IfcBuiltSystem = | USERDEFINED | LANDSCAPE |  |  | Ja |  |  | I06.02
IfcFurniture | USERDEFINED | GASOVEN | TRUE | Gasbackofen | Fours à gaz | Forno a gas | Gas ovens | IfcBuiltSystem = | FURNISHING | KITCHEN |  |  | Ja |  |  | G05.02
IfcFurniture | USERDEFINED | GASSTOVE | TRUE | Gasherd | Cuisinières à gaz | Cucina a gas | Gas stoves | IfcBuiltSystem = | FURNISHING | KITCHEN |  |  | Ja |  |  | G05.02
IfcFurniture | USERDEFINED | GOAL | TRUE | Tor für Ballspiel | Buts pour jeux de balles et ballons | Porta per giochi con la palla | Goals for ball games | IfcBuiltSystem = | USERDEFINED | LEISURE |  |  | Ja |  |  | I06.03
IfcFurniture | USERDEFINED | HEARTH | TRUE | Feuerstelle | Foyers | Focolare | Hearths | IfcBuiltSystem = | FURNISHING | KITCHEN |  |  | Ja |  |  | G05.02
IfcFurniture | USERDEFINED | HIGHBAYRACKING | TRUE | Hochregallager | Entrepôts à hauts rayonnages | Scaffalatura alta | High-bay racking | IfcBuiltSystem = | USERDEFINED | STORAGE | [5 empty] | H09.09
IfcFurniture | USERDEFINED | KICKSTAND | TRUE | Veloständer | Râteliers à bicyclettes | Rastrelliera per biciclette | Cycle stands | IfcBuiltSystem = | USERDEFINED | LANDSCAPE |  |  | Ja |  |  | I06.02
IfcFurniture | USERDEFINED | KITCHENCABINET | TRUE | Unterschrank | Eléments inférieurs | Armadio inferiore | Bottom units | IfcBuiltSystem = | FURNISHING | KITCHEN |  |  | Ja |  |  | G05.02
IfcFurniture | USERDEFINED | KITCHENSHELF | TRUE | Oberschrank | Eléments supérieurs | Pensile | Top units | IfcBuiltSystem = | FURNISHING | KITCHEN |  |  | Ja |  |  | G05.02
IfcFurniture | USERDEFINED | KITCHENSURFACE | TRUE | Arbeitsplatte | Plans de travail | Piano di lavoro | Worktops | IfcBuiltSystem = | FURNISHING | KITCHEN |  |  | Ja |  |  | G05.02
IfcFurniture | USERDEFINED | MAILBOX | TRUE | Briefkasten | Boîtes à lettres | Cassetta per le lettere | Letter boxes | IfcBuiltSystem = | USERDEFINED | EQUIPEMENT |  | Nein | Ja |  |  | G05.07
IfcFurniture | USERDEFINED | MAILBOX | TRUE | Briefkasten | Boîtes à lettres | Cassetta per le lettere | Letter boxes | IfcBuiltSystem = | USERDEFINED | LANDSCAPE |  |  | Ja |  |  | I06.02
IfcFurniture | USERDEFINED | NET | TRUE | Netz für Ballspiel | Filets pour jeux de balles et ballons | Rete per giochi con la palla | Nets for ball games | IfcBuiltSystem = | USERDEFINED | LEISURE |  |  | Ja |  |  | I06.03
IfcFurniture | USERDEFINED | PLAYHOUSE | TRUE | Spielhaus | Cabanes | Casetta da gioco | Playhouses | IfcBuiltSystem = | USERDEFINED | LEISURE |  |  | Ja |  |  | I06.03
IfcFurniture | USERDEFINED | ROLLINGSHELFSTORAGE | TRUE | Rollregallager | Entrepôts à rayonnages mobiles | Scaffalatura mobile | Rolling shelf storage | IfcBuiltSystem = | USERDEFINED | STORAGE | [5 empty] | H09.09
IfcFurniture | USERDEFINED | SANDBOX | TRUE | Sandkasten | Bacs à sable | Cassa per sabbia | Sandpits | IfcBuiltSystem = | USERDEFINED | LEISURE |  |  | Ja |  |  | I06.03
IfcFurniture | USERDEFINED | SAUNA | TRUE | Sauna | Saunas | Sauna | Saunas | IfcBuiltSystem = | USERDEFINED | INTERIORS |  |  | Ja |  |  | G05.06
IfcFurniture | USERDEFINED | SIDEBOARD | TRUE | Kommode | Commodes | Cassettone | Sideboards | IfcBuiltSystem = | FURNISHING |  |  |  | Nein |  |  | J01.01
IfcFurniture | USERDEFINED | SLIDE | TRUE | Rutsche | Toboggans | Scivolo | Slides | IfcBuiltSystem = | USERDEFINED | LEISURE |  |  | Ja |  |  | I06.03
IfcFurniture | USERDEFINED | SLIDINGCABINET | TRUE | Schiebeschrankanlage | Armoires coulissantes | Impianto di armadi scorrevoli | Sliding cabinets | IfcBuiltSystem = | USERDEFINED | STORAGE | [5 empty] | H09.09
IfcFurniture | USERDEFINED | SWING | TRUE | Schaukel | Balançoires | Altalena | Swings | IfcBuiltSystem = | USERDEFINED | LEISURE |  |  | Ja |  |  | I06.03
IfcFurniture | USERDEFINED | TIRECABINET | TRUE | Pneuschrank | Armoires à pneus | Armadio per pneumatici | Tyre cabinets | IfcBuiltSystem = | USERDEFINED | EQUIPEMENT |  | Nein | Ja |  |  | G05.07
IfcFurniture | USERDEFINED | TRASHCAN | TRUE | Abfalleimer | Poubelles | Secchio per rifiuti | Litter bins | IfcBuiltSystem = | USERDEFINED | LANDSCAPE |  |  | Nein |  |  | I06.01
IfcFurniture | USERDEFINED | TRASHCAN | TRUE | Abfalleimer | Poubelles | Secchio per rifiuti | Litter bins | IfcBuiltSystem = | USERDEFINED | LANDSCAPE |  |  | Ja |  |  | I06.02
IfcFurniture | USERDEFINED | TRELLIS | TRUE | Rankgerüst | Structures pour plantes grimpantes | Traliccio per rampicanti | Trellises | IfcBuiltSystem = | USERDEFINED | LANDSCAPE |  |  | Ja |  |  | I06.02
IfcFurniture | USERDEFINED | TROUGHS | TRUE | Pflanztröge | Bacs à fleurs | Fioriera | Planters | IfcBuiltSystem = | USERDEFINED | INTERIORS | [5 empty] | G05.06
IfcFurniture | USERDEFINED | UNDERGROUNDCONTAINER | TRUE | Unterflurcontainer | Conteneurs enterrés pour déchets ménagers | Container per rifiuti, interrato | Underground waste containers | IfcBuiltSystem = | USERDEFINED | DISPOSAL |  |  | Ja |  |  | I06.04
IfcFurniture | USERDEFINED | WARDROBE | TRUE | Schrank | Armoires | Armadio | Wardrobes | IfcBuiltSystem = | FURNISHING |  |  |  | Ja |  |  | G05.01
IfcFurniture | USERDEFINED | WARDROBE | TRUE | Schrank | Armoires | Armadio | Wardrobes | IfcBuiltSystem = | FURNISHING |  |  |  | Nein |  |  | J01.01
IfcFurniture | USERDEFINED | WASTECONTAINER | TRUE | Rollcontainer | Conteneurs roulants | Contenitore su rotelle | Wheeled waste containers | IfcBuiltSystem = | USERDEFINED | DISPOSAL |  |  | Nein |  |  | I06.04
IfcFurniture | USERDEFINED | WHIRLPOOL | TRUE | Whirlpool | Jacuzzis | Vasca idromassaggio | Whirlpools | IfcBuiltSystem = | USERDEFINED | INTERIORS |  |  | Ja |  |  | G05.06
IfcFurniture | USERDEFINED |  | TRUE | Kletteranlage | Engins à grimper | Rete per arrampicata | Climbing apparatus | IfcBuiltSystem = | USERDEFINED | LEISURE |  |  | Ja |  |  | I06.03
IfcFurniture |  |  |  | Schutzraumeinrichtung | Equipements d'abris de protection civile | Installazione per rifugi della protezione civile | Civil defence shelter fittings | IfcBuiltSystem = | USERDEFINED | SHELTER |  |  | Ja |  |  | G05.07
IfcGeotechnicalStratum
IfcGeotechnicalStratum |  |  |  | Geotechnische Schicht | Couches géotechniques | Strato geotecnico | Geotechnical layers | IfcBuiltSystem = | USERDEFINED | CLEARING | [5 empty] | B05.01
IfcHeatExchanger
IfcHeatExchanger | PLATE |  |  | Wärmetauscher | Echangeurs de chaleur | Scambiatore di calore | Heat exchangers | IfcDistributionSystem = | HEATING | [6 empty] | D05.02
IfcHeatExchanger | SHELLANDTUBE |  |  | Wärmetauscher | Echangeurs de chaleur | Scambiatore di calore | Heat exchangers | IfcDistributionSystem = | HEATING | [6 empty] | D05.02
IfcHeatExchanger | USERDEFINED | GEOTHERMALPROBE | TRUE | Erdsonde | Sondes géothermiques | Sonda geotermica | Borehole heat exchangers | IfcDistributionSystem = | CONDENSERWATER | [6 empty] | D06.01
IfcHeatExchanger | USERDEFINED | GEOTHERMALPROBE | TRUE | Erdsonde | Sondes géothermiques | Sonda geotermica | Borehole heat exchangers | IfcDistributionSystem = | HEATING | [6 empty] | D05.01
IfcImpactProtectionDevice
IfcImpactProtectionDevice | IfcImpactProtectionDeviceTypeEnum |  |  | Anprallschutz | Protections contre les chocs | Protezione contro gli urti | Impact protection devices | IfcDistributionSystem = | [5 empty] | TEMPORARY |  | B03.01
IfcImpactProtectionDevice | IfcVibrationDamperTypeEnum |  |  | Vibrationsdämpfer | Amortisseurs de vibration | Ammortizzatore di vibrazioni | Vibration dampers | IfcDistributionSystem = | CHILLEDWATER | MUNICIPAL | [5 empty] | B04.04
IfcImpactProtectionDevice | IfcVibrationDamperTypeEnum |  |  | Vibrationsdämpfer | Amortisseurs de vibration | Ammortizzatore di vibrazioni | Vibration dampers | IfcDistributionSystem = | CHILLEDWATER | [6 empty] | D06.04
IfcImpactProtectionDevice | IfcVibrationDamperTypeEnum |  |  | Vibrationsdämpfer | Amortisseurs de vibration | Ammortizzatore di vibrazioni | Vibration dampers | IfcDistributionSystem = | CONDENSERWATER | MUNICIPAL | [5 empty] | B04.04
IfcImpactProtectionDevice | IfcVibrationDamperTypeEnum |  |  | Vibrationsdämpfer | Amortisseurs de vibration | Ammortizzatore di vibrazioni | Vibration dampers | IfcDistributionSystem = | GAS | MUNICIPAL | [5 empty] | B04.08
IfcImpactProtectionDevice | IfcVibrationDamperTypeEnum |  |  | Vibrationsdämpfer | Amortisseurs de vibration | Ammortizzatore di vibrazioni | Vibration dampers | IfcDistributionSystem = | GAS | [6 empty] | D10.04
IfcImpactProtectionDevice | IfcVibrationDamperTypeEnum |  |  | Vibrationsdämpfer | Amortisseurs de vibration | Ammortizzatore di vibrazioni | Vibration dampers | IfcDistributionSystem = | HEATING | MUNICIPAL | [5 empty] | B04.03
IfcImpactProtectionDevice | IfcVibrationDamperTypeEnum |  |  | Vibrationsdämpfer | Amortisseurs de vibration | Ammortizzatore di vibrazioni | Vibration dampers | IfcDistributionSystem = | HEATING | [6 empty] | D05.04
IfcImpactProtectionDevice | IfcVibrationDamperTypeEnum |  |  | Vibrationsdämpfer | Amortisseurs de vibration | Ammortizzatore di vibrazioni | Vibration dampers | IfcDistributionSystem = | RAINWATER | MUNICIPAL | [5 empty] | B04.07
IfcImpactProtectionDevice | IfcVibrationDamperTypeEnum |  |  | Vibrationsdämpfer | Amortisseurs de vibration | Ammortizzatore di vibrazioni | Vibration dampers | IfcDistributionSystem = | RAINWATER | [6 empty] | D09.04
IfcImpactProtectionDevice | IfcVibrationDamperTypeEnum |  |  | Vibrationsdämpfer | Amortisseurs de vibration | Ammortizzatore di vibrazioni | Vibration dampers | IfcDistributionSystem = | VENTILATION | [6 empty] | D07.04
IfcImpactProtectionDevice | IfcVibrationDamperTypeEnum |  |  | Vibrationsdämpfer | Amortisseurs de vibration | Ammortizzatore di vibrazioni | Vibration dampers | IfcDistributionSystem = | WASTEWATER | MUNICIPAL | [5 empty] | B04.06
IfcImpactProtectionDevice | IfcVibrationDamperTypeEnum |  |  | Vibrationsdämpfer | Amortisseurs de vibration | Ammortizzatore di vibrazioni | Vibration dampers | IfcDistributionSystem = | WASTEWATER | [6 empty] | D09.04
IfcImpactProtectionDevice | IfcVibrationDamperTypeEnum |  |  | Vibrationsdämpfer | Amortisseurs de vibration | Ammortizzatore di vibrazioni | Vibration dampers | IfcDistributionSystem = | WATERSUPPLY | MUNICIPAL | [5 empty] | B04.05
IfcImpactProtectionDevice | IfcVibrationDamperTypeEnum |  |  | Vibrationsdämpfer | Amortisseurs de vibration | Ammortizzatore di vibrazioni | Vibration dampers | IfcDistributionSystem = | WATERSUPPLY | [6 empty] | D08.04
IfcImpactProtectionDevice | USERDEFINED | BOLLARD | TRUE | Poller | Bollards | Dissuasore | Bollards | IfcBuiltSystem = | USERDEFINED | LANDSCAPE | [5 empty] | I02.07
IfcInterceptor
IfcInterceptor | CYCLONIC |  |  | Strassenablauf | Avaloirs | Caditoia | Road gullies | IfcDistributionSystem = | USERDEFINED | DEEPDRAINAGE | [5 empty] | I01.02
IfcInterceptor | CYCLONIC |  |  | Zyklonabscheider | Séparateurs cycloniques | Ciclone | Cyclonic interceptors | IfcDistributionSystem = | WASTEWATER | [6 empty] | D09.02
IfcInterceptor | GREASE |  |  | Fettabscheider | Séparateurs de graisses | Separatore di grassi | Grease interceptors | IfcDistributionSystem = | WASTEWATER | [6 empty] | D09.02
IfcInterceptor | OIL |  |  | Ölabscheider | Séparateurs d'huiles | Separatore d'olio | Oil interceptors | IfcDistributionSystem = | WASTEWATER | [6 empty] | D09.02
IfcInterceptor | PETROL |  |  | Benzinabscheider | Séparateurs d'hydrocarbures | Separatore di benzina | Petrol interceptors | IfcDistributionSystem = | WASTEWATER | [6 empty] | D09.02
IfcJunctionBox
IfcJunctionBox | * |  |  | Verbindungsdose | Boîtes de jonction | Scatola di collegamento | Junction boxes | IfcDistributionSystem = | COMMUNICATION | MUNICIPAL | [5 empty] | B04.02
IfcJunctionBox | * |  |  | Verbindungsdose | Boîtes de jonction | Scatola di collegamento | Junction boxes | IfcDistributionSystem = | COMMUNICATION | MAINCONNECTION | [5 empty] | D01.07
IfcJunctionBox | * |  |  | Verbindungsdose | Boîtes de jonction | Scatola di collegamento | Junction boxes | IfcDistributionSystem = | ELECTRICAL | MUNICIPAL | [5 empty] | B04.01
IfcJunctionBox | * |  |  | Verbindungsdose | Boîtes de jonction | Scatola di collegamento | Junction boxes | IfcDistributionSystem = | ELECTRICAL | MAINCONNECTION | [5 empty] | D01.01
IfcJunctionBox | * |  |  | Verbindungsdose | Boîtes de jonction | Scatola di collegamento | Junction boxes | IfcDistributionSystem = | SECURITY | BURGLARY | [5 empty] | D03.01
IfcJunctionBox | DATA |  |  | Verteildose | Boîtes de distribution | Scatola di distribuzione | Distribution boxes | IfcDistributionSystem = | COMMUNICATION | [6 empty] | D01.10
IfcJunctionBox | DATA |  |  | Leerdose | Boîtes vides | Scatola vuota | Empty boxes | IfcDistributionSystem = | COMMUNICATION | [6 empty] | D01.10
IfcJunctionBox | DATA |  |  | Verteil- / Abzweigdose | Boîtes de distribution/dérivation | Scatola di distribuzione / derivazione | Distribution/branch boxes | IfcDistributionSystem = | FIREPROTECTION | FIREDETECTION | [5 empty] | D04.01
IfcJunctionBox | DATA |  |  | Verteil- / Abzweigdose | Boîtes de distribution/dérivation | Scatola di distribuzione / derivazione | Distribution/branch boxes | IfcDistributionSystem = | FIREPROTECTION | GASDETECTION | [5 empty] | D04.02
IfcJunctionBox | POWER | IDLE |  | Leerdose | Boîtes vides | Scatola vuota | Empty boxes | IfcDistributionSystem = | ELECTRICAL | [6 empty] | D01.04
IfcJunctionBox | POWER |  |  | Verteildose | Boîtes de distribution | Scatola di distribuzione | Distribution boxes | IfcDistributionSystem = | ELECTRICAL | [6 empty] | D01.04
IfcJunctionBox | USERDEFINED |  | TRUE | Verteildose | Boîtes de distribution | Scatola di distribuzione | Distribution boxes | IfcDistributionSystem = | SECURITY | BURGLARY | [5 empty] | D03.01
IfcJunctionBox | USERDEFINED |  | TRUE | Leerdose | Boîtes vides | Scatola vuota | Empty boxes | IfcDistributionSystem = | SECURITY | BURGLARY | [5 empty] | D03.01
IfcJunctionBox | USERDEFINED |  | TRUE | Verteildose | Boîtes de distribution | Scatola di distribuzione | Distribution boxes | IfcDistributionSystem = | SECURITY | ACCESSCONTROLL | [5 empty] | D03.02
IfcJunctionBox | USERDEFINED |  | TRUE | Leerdose | Boîtes vides | Scatola vuota | Empty boxes | IfcDistributionSystem = | SECURITY | ACCESSCONTROLL | [5 empty] | D03.02
IfcJunctionBox | USERDEFINED |  | TRUE | Verteildose | Boîtes de distribution | Scatola di distribuzione | Distribution boxes | IfcDistributionSystem = | SECURITY | VIDEOSURVEILLANCE | [5 empty] | D03.03
IfcJunctionBox | USERDEFINED |  | TRUE | Leerdose | Boîtes vides | Scatola vuota | Empty boxes | IfcDistributionSystem = | SECURITY | VIDEOSURVEILLANCE | [5 empty] | D03.03
IfcJunctionBox | USERDEFINED |  | TRUE | Verteildose | Boîtes de distribution | Scatola di distribuzione | Distribution boxes | IfcDistributionSystem = | SECURITY | LOCKING | [5 empty] | D03.04
IfcJunctionBox | USERDEFINED |  | TRUE | Leerdose | Boîtes vides | Scatola vuota | Empty boxes | IfcDistributionSystem = | SECURITY | LOCKING | [5 empty] | D03.04
IfcKerb
IfcKerb | * |  |  | Einfassung, Abschluss Grünfläche | Garnitures et bordures pour espaces verts | Delimitazione di superfici verdi | Kerbs and edgings to green spaces | IfcBuiltSystem = | USERDEFINED | VEGETATION | [5 empty] | I03.06
IfcKerb | * |  |  | Einfassung, Abschluss Hartfläche | Garnitures et bordures pour surfaces en dur | Delimitazione di superfici in duro | Kerbs and edgings to hard surfaces | IfcBuiltSystem = | USERDEFINED | HARDSCAPE | [5 empty] | I04.02
IfcLamp
IfcLamp | * |  |  | Leuchtmittel | Lampes | Sorgente luminosa | Light sources | IfcDistributionSystem = | ELECTRICAL | [6 empty] | D01.05
IfcLamp |  |  |  | Leuchtmittel | Lampes | Sorgente luminosa | Light sources | IfcBuiltSystem = | FURNISHING | [6 empty] | J01.03
IfcLightFixture
IfcLightFixture | * |  |  | Aussenleuchten | Luminaires extérieurs | Corpo illuminante esterno | External light fixtures | IfcDistributionSystem = | ELECTRICAL | LANDSCAPE | [5 empty] | I05.01
IfcLightFixture | DIRECTIONSOURCE |  |  | Punktleuchte | Luminaires ponctuels | Apparecchio per illuminazione puntuale | Point-source light fixtures | IfcDistributionSystem = | ELECTRICAL | [6 empty] | D01.05
IfcLightFixture | POINTSOURCE |  |  | Liniearleuchte | Luminaires linéaires | Apparecchio per illuminazione lineare | Linear light fixtures | IfcDistributionSystem = | ELECTRICAL | [6 empty] | D01.05
IfcLightFixture | SECURITYLIGHTING |  |  | Sicherheitsleuchte | Luminaires de sécurité | Apparecchio per illuminazione di sicurezza | Security light fixtures | IfcDistributionSystem = | ELECTRICAL | [6 empty] | D01.05
IfcLightFixture | USERDEFINED | PANELSOURCE | TRUE | Flächenleuchte | Luminaires de surface | Apparecchio per illuminazione superficiale | Panel light fixtures | IfcDistributionSystem = | ELECTRICAL | [6 empty] | D01.05
IfcLightFixture |  |  |  | Stehleuchte | Lampadaires | Lampada a stelo | Floor-standing light fixtures | IfcBuiltSystem = | FURNISHING | [5 empty] | Pset_LightFixtureTypeCommon.LightFixtureMountingType = FREESTANDING | J01.03
IfcLightFixture |  |  |  | Leuchte | Luminaires | Apparecchio per illuminazione | Light fixtures | IfcBuiltSystem = | FURNISHING | [6 empty] | J01.03
IfcMember
IfcMember | BRACE |  |  | Stab Fachwerk | Contrefiches de treillis | Struttura reticolare a barre | Braces | IfcBuiltSystem = | LOADBEARING |  |  | Nein |  |  |  | C04.01
IfcMember | BRACE |  |  | Stab Fachwerk | Contrefiches de treillis | Struttura reticolare a barre | Braces | IfcBuiltSystem = | LOADBEARING |  |  | Ja |  |  |  | C04.04
IfcMember | CHORD |  |  | Gurt Fachwerk | Poutres de treillis | Struttura reticolare a cinghia | Chords | IfcBuiltSystem = | LOADBEARING |  |  | Nein |  |  |  | C04.01
IfcMember | CHORD |  |  | Gurt Fachwerk | Poutres de treillis | Struttura reticolare a cinghia | Chords | IfcBuiltSystem = | LOADBEARING |  |  | Ja |  |  |  | C04.04
IfcMember | COLLAR |  |  | Kehlbalken | Entraits | Trave di compluvio | Collars | IfcBuiltSystem = | LOADBEARING |  |  | Ja |  |  |  | C04.05
IfcMember | MEMBER |  |  | Träger | Supports | Travetto | Members | IfcBuiltSystem = | LOADBEARING |  |  | Nein |  |  |  | C04.01
IfcMember | MEMBER |  |  | Träger | Supports | Travetto | Members | IfcBuiltSystem = | LOADBEARING |  |  | Ja |  |  |  | C04.04
IfcMember | MULLION |  |  | Pfosten | Meneaux | Montante | Mullions | IfcBuiltSystem = | LOADBEARING |  |  | Ja |  |  |  | C02.01
IfcMember | MULLION |  |  | Pfosten | Meneaux | Montante | Mullions | IfcBuiltSystem = | LOADBEARING |  |  | Nein |  |  |  | C02.02
IfcMember | MULLION |  |  | Pfosten | Meneaux | Montante | Mullions | IfcBuiltSystem = | OUTERSHELL |  |  | Ja |  |  |  | E02.04
IfcMember | MULLION |  |  | Pfosten | Meneaux | Montante | Mullions | IfcBuiltSystem = | USERDEFINED | INTERIORS |  | Nein |  |  |  | G01.01
IfcMember | PLATE |  |  | Platte | Plats | Lastra | Plates | IfcBuiltSystem = | LOADBEARING |  |  | Ja |  |  |  | C02.01
IfcMember | PLATE |  |  | Platte | Plats | Lastra | Plates | IfcBuiltSystem = | LOADBEARING |  |  | Nein |  |  |  | C02.02
IfcMember | PLATE |  |  | Platte | Plats | Lastra | Plates | IfcBuiltSystem = | OUTERSHELL |  |  | Ja |  |  |  | E02.04
IfcMember | PLATE |  |  | Platte | Plats | Lastra | Plates | IfcBuiltSystem = | USERDEFINED | INTERIORS |  | Nein |  |  |  | G01.01
IfcMember | POST |  |  | Stuhlpfosten | Poinçons | Monaco | Posts | IfcBuiltSystem = | LOADBEARING |  |  | Ja |  |  |  | C04.05
IfcMember | PURLIN |  |  | Pfette | Pannes | Terzera | Purlins | IfcBuiltSystem = | LOADBEARING |  |  | Ja |  |  |  | C04.05
IfcMember | RAFTER |  |  | Sparren | Chevrons | Correntino | Rafters | IfcBuiltSystem = | LOADBEARING |  |  | Ja |  |  |  | C04.05
IfcMember | STRINGER |  |  | Tragholm, Wange | Montants d'escalier, limons | Elemento portante centrale, cosciale | Carriages, stringers | IfcBuiltSystem = | LOADBEARING |  |  | Nein |  |  |  | C04.02
IfcMember | STRINGER |  |  | Tragholm, Wange | Montants d'escalier, limons | Elemento portante centrale, cosciale | Carriages, stringers | IfcBuiltSystem = | LOADBEARING |  |  | Ja |  |  |  | C04.06
IfcMember | STRUT |  |  | Stab Fachwerk | Contrefiches de treillis | Struttura reticolare a barre | Braces | IfcBuiltSystem = | LOADBEARING |  |  | Nein |  |  |  | C04.01
IfcMember | STRUT |  |  | Stab Fachwerk | Contrefiches de treillis | Struttura reticolare a barre | Braces | IfcBuiltSystem = | LOADBEARING |  |  | Ja |  |  |  | C04.04
IfcMember | STUD |  |  | Ständer | Montants | Profilo verticale | Studs | IfcBuiltSystem = | LOADBEARING |  |  | Ja |  |  |  | C02.01
IfcMember | STUD |  |  | Ständer | Montants | Profilo verticale | Studs | IfcBuiltSystem = | LOADBEARING |  |  | Nein |  |  |  | C02.02
IfcMember | STUD |  |  | Ständer | Montants | Profilo verticale | Studs | IfcBuiltSystem = | OUTERSHELL |  |  | Ja |  |  |  | E02.04
IfcMember | STUD |  |  | Ständer | Montants | Profilo verticale | Studs | IfcBuiltSystem = | USERDEFINED | INTERIORS |  | Nein |  |  |  | G01.01
IfcMotorConnection
IfcMotorConnection | * |  |  | Motorverbindung | Connexions de moteur | Collegamento a motore | Motor connections | IfcDistributionSystem = | COMMUNICATION | [6 empty] | D01.08
IfcMotorConnection | * |  |  | Motorverbindung | Connexions de moteur | Collegamento a motore | Motor connections | IfcDistributionSystem = | ELECTRICAL | [6 empty] | D01.02
IfcOpeningElement
IfcOpeningElement |  |  |  | Wandöffnung | Ouvertures de paroi | Apertura nella parete | Wall openings | IfcBuiltSystem = | LOADBEARING | [5 empty] | IfcRelation zum übergeordneten Element: IfcWall | C05.01
IfcOpeningElement |  |  |  | Deckenöffnung | Trémies | Apertura nella soletta | Suspended slab openings | IfcBuiltSystem = | LOADBEARING | [5 empty] | IfcRelation zum übergeordneten Element: IfcSlab | C05.01
IfcOpeningElement |  |  |  | Wandöffnung | Ouvertures de paroi | Apertura nella parete | Wall openings | IfcBuiltSystem = | USERDEFINED | INTERIORS |  |  |  |  | IfcRelation zum übergeordneten Element: IfcWall | G06.01
IfcOpeningElement |  |  |  | Deckenöffnung | Trémies | Apertura nella soletta | Suspended slab openings | IfcBuiltSystem = | USERDEFINED | INTERIORS |  |  |  |  | IfcRelation zum übergeordneten Element: IfcSlab | G06.01
IfcOutlet
IfcOutlet | * |  |  | Schwachstromdose | Prises à courant faible | Scatola corrente debole | Low-current outlets | IfcDistributionSystem = | COMMUNICATION | LANDSCAPE | [5 empty] | I05.02
IfcOutlet | * |  |  | Starkstromdose | Prises à courant fort | Scatola corrente forte | Power outlets | IfcDistributionSystem = | ELECTRICAL | LANDSCAPE | [5 empty] | I05.01
IfcOutlet | AUDIOVISUALOUTLET |  |  | Audio- / TV-Anschluss | Raccordements audio/TV | Collegamento audio / TV | Audiovisual outlets | IfcDistributionSystem = | COMMUNICATION | [6 empty] | D01.10
IfcOutlet | COMMUNICATIONSOUTLET |  |  | Kommunikationsanschluss (Sprache) | Raccordements de communication (voix) | Collegamento comunicazione | Communication outlets (voice) | IfcDistributionSystem = | COMMUNICATION | [6 empty] | D01.10
IfcOutlet | DATAOUTLET |  |  | Universal- / Multimediaanschluss | Raccordements universels/multimédia | Collegamento universale / multimedia | Universal/multimedia outlets | IfcDistributionSystem = | COMMUNICATION | [6 empty] | D01.10
IfcOutlet | POWEROUTLET |  |  | Steckdose | Prises | Presa | Outlets | IfcDistributionSystem = | ELECTRICAL | [6 empty] | D01.04
IfcOutlet | TELEPHONEOUTLET |  |  | Telefonanschluss | Raccordements téléphoniques | Collegamento telefono | Telephone outlets | IfcDistributionSystem = | COMMUNICATION | [6 empty] | D01.10
IfcPavement
IfcPavement | * |  |  | Deckschicht | Couches de roulement | Strato di superficie | Surface course | IfcBuiltSystem = | USERDEFINED | HARDSCAPE | [5 empty] | I04.03
IfcPile
IfcPile | * |  |  | Pfähle | Pieux | Pali | Piles | IfcBuiltSystem = | FOUNDATION | [6 empty] | B07.02
IfcPipeFitting
IfcPipeFitting | * |  |  | Rohrverbinder | Raccords de tuyauterie | Raccordo per tubi | Pipe fittings | IfcDistributionSystem = | * | MUNICIPAL |  |  |  | TEMPORARY |  | B03.02
IfcPipeFitting | * |  |  | Rohrverbinder | Raccords de tuyauterie | Raccordo per tubi | Pipe fittings | IfcDistributionSystem = | CHILLEDWATER | MUNICIPAL | [5 empty] | B04.04
IfcPipeFitting | * |  |  | Rohrverbinder | Raccords de tuyauterie | Raccordo per tubi | Pipe fittings | IfcDistributionSystem = | CHILLEDWATER | [6 empty] | D06.04
IfcPipeFitting | * |  |  | Rohrverbinder | Raccords de tuyauterie | Raccordo per tubi | Pipe fittings | IfcDistributionSystem = | CHILLEDWATER | LANDSCAPE | [5 empty] | I05.04
IfcPipeFitting | * |  |  | Druckluft-Hauptanschluss-Rohrverbinder | Raccords de tuyauterie du raccordement principal d'air comprimé | Raccordo per tubi-allacciamento principale-aria compressa | Compressed air main connection pipe fittings | IfcDistributionSystem = | COMPRESSEDAIR | MAINCONNECTION | [5 empty] | D11.01
IfcPipeFitting | * |  |  | Rohrverbinder | Raccords de tuyauterie | Raccordo per tubi | Pipe fittings | IfcDistributionSystem = | CONDENSERWATER | MUNICIPAL | [5 empty] | B04.04
IfcPipeFitting | * |  |  | Rohrverbinder | Raccords de tuyauterie | Raccordo per tubi | Pipe fittings | IfcDistributionSystem = | CONDENSERWATER | MAINCONNECTION | [5 empty] | D06.01
IfcPipeFitting | * |  |  | Rohrverbinder | Raccords de tuyauterie | Raccordo per tubi | Pipe fittings | IfcDistributionSystem = | FIREPROTECTION | WETEXTINGUISHING | [5 empty] | D04.03
IfcPipeFitting | * |  |  | Rohrverbinder | Raccords de tuyauterie | Raccordo per tubi | Pipe fittings | IfcDistributionSystem = | FIREPROTECTION | DRYEXTINGUISHING | [5 empty] | D04.04
IfcPipeFitting | * |  |  | Rohrverbinder | Raccords de tuyauterie | Raccordo per tubi | Pipe fittings | IfcDistributionSystem = | GAS | MUNICIPAL | [5 empty] | B04.08
IfcPipeFitting | * |  |  | Rohrverbinder | Raccords de tuyauterie | Raccordo per tubi | Pipe fittings | IfcDistributionSystem = | HEATING | MUNICIPAL | [5 empty] | B04.03
IfcPipeFitting | * |  |  | Rohrverbinder | Raccords de tuyauterie | Raccordo per tubi | Pipe fittings | IfcDistributionSystem = | HEATING | MAINCONNECTION | [5 empty] | D05.01
IfcPipeFitting | * |  |  | Rohrverbinder | Raccords de tuyauterie | Raccordo per tubi | Pipe fittings | IfcDistributionSystem = | HEATING | [6 empty] | D05.04
IfcPipeFitting | * |  |  | Bodenheizungsverteiler | Distributeurs de chauffage par le sol | Distributore di riscaldamento a pavimento | Floor heating manifolds | IfcDistributionSystem = | HEATING | [6 empty] | D05.04
IfcPipeFitting | * |  |  | Rohrverbinder | Raccords de tuyauterie | Raccordo per tubi | Pipe fittings | IfcDistributionSystem = | HEATING | LANDSCAPE | [5 empty] | I05.03
IfcPipeFitting | * |  |  | Rohrverbinder | Raccords de tuyauterie | Raccordo per tubi | Pipe fittings | IfcDistributionSystem = | RAINWATER | MUNICIPAL | [5 empty] | B04.07
IfcPipeFitting | * |  |  | Rohrverbinder | Raccords de tuyauterie | Raccordo per tubi | Pipe fittings | IfcDistributionSystem = | RAINWATER | MAINCONNECTION | [5 empty] | D09.01
IfcPipeFitting | * |  |  | Rohrverbinder | Raccords de tuyauterie | Raccordo per tubi | Pipe fittings | IfcDistributionSystem = | RAINWATER | [6 empty] | D09.04
IfcPipeFitting | * |  |  | Rohrverbinder | Raccords de tuyauterie | Raccordo per tubi | Pipe fittings | IfcDistributionSystem = | STORMWATER | [6 empty] | I05.06
IfcPipeFitting | * |  | TRUE | CO2-Hauptanschluss-Rohrverbinder | Raccords de tuyauterie du raccordement principal de CO2 | Raccordo per tubi-allacciamento principale-CO2 | CO2 main connection pipe fittings | IfcDistributionSystem = | USERDEFINED | CO2_MAINCONNECTION | [5 empty] | D11.01
IfcPipeFitting | * |  | TRUE | Sauerstoff-Hauptanschluss-Rohrverbinder | Raccords de tuyauterie du raccordement principal d'oxygène | Raccordo per tubi-allacciamento principale-ossigeno | Oxygen main connection pipe fittings | IfcDistributionSystem = | USERDEFINED | O2_MAINCONNECTION | [5 empty] | D11.01
IfcPipeFitting | * |  | TRUE | Narkosegas-Hauptanschluss-Rohrverbinder | Raccords de tuyauterie du raccordement principal de gaz anesthésiques | Raccordo per tubi-allacciamento principale-gas narcotico | Anaesthetic gas main connection pipe fittings | IfcDistributionSystem = | USERDEFINED | ANESTHETICGAS_MAINCONNECTION | [5 empty] | D11.01
IfcPipeFitting | * |  |  | Rohrverbinder | Raccords de tuyauterie | Raccordo per tubi | Pipe fittings | IfcDistributionSystem = | USERDEFINED | DEEPDRAINAGE | [5 empty] | I01.02
IfcPipeFitting | * |  |  | Vakuum-Hauptanschluss-Rohrverbinder | Raccords de tuyauterie du raccordement principal de vide | Raccordo per tubi-allacciamento principale-vuoto | Vacuum main connection pipe fittings | IfcDistributionSystem = | VACUUM | MAINCONNECTION | [5 empty] | D11.01
IfcPipeFitting | * |  |  | Rohrverbinder | Raccords de tuyauterie | Raccordo per tubi | Pipe fittings | IfcDistributionSystem = | WASTEWATER | MUNICIPAL | [5 empty] | B04.06
IfcPipeFitting | * |  |  | Rohrverbinder | Raccords de tuyauterie | Raccordo per tubi | Pipe fittings | IfcDistributionSystem = | WASTEWATER | MAINCONNECTION | [5 empty] | D09.01
IfcPipeFitting | * |  |  | Rohrverbinder | Raccords de tuyauterie | Raccordo per tubi | Pipe fittings | IfcDistributionSystem = | WASTEWATER | [6 empty] | D09.04
IfcPipeFitting | * |  |  | Rohrverbinder | Raccords de tuyauterie | Raccordo per tubi | Pipe fittings | IfcDistributionSystem = | WATERSUPPLY | MUNICIPAL | [5 empty] | B04.05
IfcPipeFitting | * |  |  | Rohrverbinder | Raccords de tuyauterie | Raccordo per tubi | Pipe fittings | IfcDistributionSystem = | WATERSUPPLY | MAINCONNECTION | [5 empty] | D08.01
IfcPipeFitting | * |  |  | Rohrverbinder | Raccords de tuyauterie | Raccordo per tubi | Pipe fittings | IfcDistributionSystem = | WATERSUPPLY | [6 empty] | D08.04
IfcPipeFitting | * |  |  | Rohrverbinder | Raccords de tuyauterie | Raccordo per tubi | Pipe fittings | IfcDistributionSystem = | WATERSUPPLY | LANDSCAPE | [5 empty] | I05.05
IfcPipeFitting | JUNCTION |  |  | Pex-Verteiler | Distributeurs Pex | Distributore Pex | Pex manifolds | IfcDistributionSystem = | WATERSUPPLY | [6 empty] | D08.04
IfcPipeFitting | * |  |  | Druckluftrohrverbinder | Raccords de tuyauterie d'air comprimé | Raccordo per tubi aria compressa | Compressed air pipe fittings | IfcDistributionSystem = | COMPRESSEDAIR | [6 empty] | D11.04
IfcPipeFitting | * |  |  | Rohrverbinder | Raccords de tuyauterie | Raccordo per tubi | Pipe fittings | IfcDistributionSystem = | GAS | MAINCONNECTION | [5 empty] | D10.01
IfcPipeFitting | * |  |  | Rohrverbinder | Raccords de tuyauterie | Raccordo per tubi | Pipe fittings | IfcDistributionSystem = | GAS | [6 empty] | D10.04
IfcPipeFitting | * |  |  | CO2-Rohrverbinder | Raccords de tuyauterie de CO2 | Raccordo per tubi CO2 | CO2 pipe fittings | IfcDistributionSystem = | USERDEFINED | CO2 | [5 empty] | D11.04
IfcPipeFitting | * |  |  | Sauerstoff-Rohrverbinder | Raccords de tuyauterie d'oxygène | Raccordo per tubi ossigeno | Oxygen pipe fittings | IfcDistributionSystem = | USERDEFINED | O2 | [5 empty] | D11.04
IfcPipeFitting | * |  |  | Narkosegas-Rohrverbinder | Raccords de tuyauterie de gaz anesthésiques | Raccordo per tubi gas narcotico | Anaesthetic gas pipe fittings | IfcDistributionSystem = | USERDEFINED | ANESTHETICGAS | [5 empty] | D11.04
IfcPipeFitting | * |  |  | Vakuumrohrverbinder | Raccords de tuyauterie de vide | Raccordo per tubi per vuoto | Vacuum pipe fittings | IfcDistributionSystem = | VACUUM | [6 empty] | D11.04
IfcPipeSegment
IfcPipeSegment | * |  |  | Rohr | Tronçons de tuyauterie | Tubo | Pipe segments | IfcDistributionSystem = | * | MUNICIPAL |  |  |  | TEMPORARY |  | B03.02
IfcPipeSegment | * |  |  | Rohr | Tronçons de tuyauterie | Tubo | Pipe segments | IfcDistributionSystem = | CHILLEDWATER | MUNICIPAL | [5 empty] | B04.04
IfcPipeSegment | * |  |  | Rohr | Tronçons de tuyauterie | Tubo | Pipe segments | IfcDistributionSystem = | CHILLEDWATER | [6 empty] | D06.04
IfcPipeSegment | * |  |  | Rohr | Tronçons de tuyauterie | Tubo | Pipe segments | IfcDistributionSystem = | CHILLEDWATER | LANDSCAPE | [5 empty] | I05.04
IfcPipeSegment | * |  |  | Druckluft-Hauptanschluss-Rohr | Tronçons de tuyauterie du raccordement principal d'air comprimé | Tubo-allacciamento principale-aria compressa | Compressed air main connection pipe segments | IfcDistributionSystem = | COMPRESSEDAIR | MAINCONNECTION | [5 empty] | D11.01
IfcPipeSegment | * |  |  | Rohr | Tronçons de tuyauterie | Tubo | Pipe segments | IfcDistributionSystem = | CONDENSERWATER | MUNICIPAL | [5 empty] | B04.04
IfcPipeSegment | * |  |  | Rohr | Tronçons de tuyauterie | Tubo | Pipe segments | IfcDistributionSystem = | CONDENSERWATER | MAINCONNECTION | [5 empty] | D06.01
IfcPipeSegment | * |  |  | Rohr | Tronçons de tuyauterie | Tubo | Pipe segments | IfcDistributionSystem = | FIREPROTECTION | WETEXTINGUISHING | [5 empty] | D04.03
IfcPipeSegment | * |  |  | Rohr | Tronçons de tuyauterie | Tubo | Pipe segments | IfcDistributionSystem = | FIREPROTECTION | DRYEXTINGUISHING | [5 empty] | D04.04
IfcPipeSegment | * |  |  | Rohr | Tronçons de tuyauterie | Tubo | Pipe segments | IfcDistributionSystem = | GAS | MUNICIPAL | [5 empty] | B04.08
IfcPipeSegment | * |  |  | Rohr | Tronçons de tuyauterie | Tubo | Pipe segments | IfcDistributionSystem = | HEATING | MUNICIPAL | [5 empty] | B04.03
IfcPipeSegment | * |  |  | Rohr | Tronçons de tuyauterie | Tubo | Pipe segments | IfcDistributionSystem = | HEATING | MAINCONNECTION | [5 empty] | D05.01
IfcPipeSegment | * |  |  | Rohr | Tronçons de tuyauterie | Tubo | Pipe segments | IfcDistributionSystem = | HEATING | [6 empty] | D05.04
IfcPipeSegment | * |  |  | Rohr | Tronçons de tuyauterie | Tubo | Pipe segments | IfcDistributionSystem = | HEATING | LANDSCAPE | [5 empty] | I05.03
IfcPipeSegment | * |  |  | Rohr | Tronçons de tuyauterie | Tubo | Pipe segments | IfcDistributionSystem = | RAINWATER | MUNICIPAL | [5 empty] | B04.07
IfcPipeSegment | * |  |  | Rohr | Tronçons de tuyauterie | Tubo | Pipe segments | IfcDistributionSystem = | RAINWATER | MAINCONNECTION | [5 empty] | D09.01
IfcPipeSegment | * |  |  | Rohr | Tronçons de tuyauterie | Tubo | Pipe segments | IfcDistributionSystem = | RAINWATER | [6 empty] | D09.04
IfcPipeSegment | * |  |  | Rohr | Tronçons de tuyauterie | Tubo | Pipe segments | IfcDistributionSystem = | STORMWATER | [6 empty] | I05.06
IfcPipeSegment | * |  | TRUE | CO2-Hauptanschluss-Rohr | Tronçons de tuyauterie du raccordement principal de CO2 | Tubo-allacciamento principale-CO2 | CO2 main connection pipe segments | IfcDistributionSystem = | USERDEFINED | CO2_MAINCONNECTION | [5 empty] | D11.01
IfcPipeSegment | * |  | TRUE | Sauerstoff-Hauptanschluss-Rohr | Tronçons de tuyauterie du raccordement principal d'oxygène | Tubo-allacciamento principale-ossigeno | Oxygen main connection pipe segments | IfcDistributionSystem = | USERDEFINED | O2_MAINCONNECTION | [5 empty] | D11.01
IfcPipeSegment | * |  | TRUE | Narkosegas-Hauptanschluss-Rohr | Tronçons de tuyauterie du raccordement principal de gaz anesthésiques | Tubo-allacciamento principale-gas narcotico | Anaesthetic gas main connection pipe segments | IfcDistributionSystem = | USERDEFINED | ANESTHETICGAS_MAINCONNECTION | [5 empty] | D11.01
IfcPipeSegment | * |  |  | Rohr | Tronçons de tuyauterie | Tubo | Pipe segments | IfcDistributionSystem = | USERDEFINED | DEEPDRAINAGE | [5 empty] | I01.02
IfcPipeSegment | * |  |  | Vakuum-Hauptanschluss-Rohr | Tronçons de tuyauterie du raccordement principal de vide | Tubo-allacciamento principale-vuoto | Vacuum main connection pipe segments | IfcDistributionSystem = | VACUUM | MAINCONNECTION | [5 empty] | D11.01
IfcPipeSegment | * |  |  | Rohr | Tronçons de tuyauterie | Tubo | Pipe segments | IfcDistributionSystem = | WASTEWATER | MUNICIPAL | [5 empty] | B04.06
IfcPipeSegment | * |  |  | Rohr | Tronçons de tuyauterie | Tubo | Pipe segments | IfcDistributionSystem = | WASTEWATER | MAINCONNECTION | [5 empty] | D09.01
IfcPipeSegment | * |  |  | Rohr | Tronçons de tuyauterie | Tubo | Pipe segments | IfcDistributionSystem = | WASTEWATER | [6 empty] | D09.04
IfcPipeSegment | * |  |  | Rohr | Tronçons de tuyauterie | Tubo | Pipe segments | IfcDistributionSystem = | WATERSUPPLY | MUNICIPAL | [5 empty] | B04.05
IfcPipeSegment | * |  |  | Rohr | Tronçons de tuyauterie | Tubo | Pipe segments | IfcDistributionSystem = | WATERSUPPLY | MAINCONNECTION | [5 empty] | D08.01
IfcPipeSegment | * |  |  | Rohr | Tronçons de tuyauterie | Tubo | Pipe segments | IfcDistributionSystem = | WATERSUPPLY | [6 empty] | D08.04
IfcPipeSegment | * |  |  | Rohr | Tronçons de tuyauterie | Tubo | Pipe segments | IfcDistributionSystem = | WATERSUPPLY | LANDSCAPE | [5 empty] | I05.05
IfcPipeSegment | USERDEFINED | ESCAPE | TRUE | Fluchtröhren und Notausstiege | Voies d'évacuation et sorties de secours | Cunicolo di evacuazione e uscita di sicurezza | Tubular escape passages and escape exits | IfcBuiltSystem = | USERDEFINED | LANDSCAPE | [5 empty] | I02.06
IfcPipeSegment | * |  |  | Druckluftrohr | Tuyaux d'air comprimé | Tubo aria compressa | Compressed air pipe segments | IfcDistributionSystem = | COMPRESSEDAIR | [6 empty] | D11.04
IfcPipeSegment | * |  |  | Rohr | Tronçons de tuyauterie | Tubo | Pipe segments | IfcDistributionSystem = | GAS | MAINCONNECTION | [5 empty] | D10.01
IfcPipeSegment | * |  |  | Rohr | Tronçons de tuyauterie | Tubo | Pipe segments | IfcDistributionSystem = | GAS | [6 empty] | D10.04
IfcPipeSegment | * |  |  | CO2-Rohr | Tuyaux de CO2 | Tubo CO2 | CO2 pipe segments | IfcDistributionSystem = | USERDEFINED | CO2 | [5 empty] | D11.04
IfcPipeSegment | * |  |  | Sauerstoffrohr | Tuyaux d'oxygène | Tubo ossigeno | Oxygen pipe segments | IfcDistributionSystem = | USERDEFINED | O2 | [5 empty] | D11.04
IfcPipeSegment | * |  |  | Narkosegasrohr | Tuyaux de gaz anesthésiques | Tubo gas narcotico | Anaesthetic gas pipe segments | IfcDistributionSystem = | USERDEFINED | ANESTHETICGAS | [5 empty] | D11.04
IfcPipeSegment | * |  |  | Vakuumrohr | Tuyaux de vide | Tubo per vuoto | Vacuum pipe segments | IfcDistributionSystem = | VACUUM | [6 empty] | D11.04
IfcPlant
IfcPlant | USERDEFINED | HEDGE | TRUE | Hecke | Haies | Siepe | Hedges | IfcBuiltSystem = | USERDEFINED | VEGETATION | [5 empty] | I03.03
IfcPlant | USERDEFINED | PERENNIAL | TRUE | Staude | Plantes vivaces | Pianta perenne | Perennials | IfcBuiltSystem = | USERDEFINED | VEGETATION | [5 empty] | I03.03
IfcPlant | USERDEFINED | SHRUB | TRUE | Strauch | Arbustes | Arbusto | Shrubs | IfcBuiltSystem = | USERDEFINED | VEGETATION | [5 empty] | I03.05
IfcPlant | USERDEFINED | SHRUBAREA | TRUE | Strauch | Arbustes | Arbusto | Shrubs | IfcBuiltSystem = | USERDEFINED | VEGETATION | [5 empty] | I03.03
IfcPlant | USERDEFINED | TREE | TRUE | Baum | Arbres | Albero | Trees | IfcBuiltSystem = | USERDEFINED | VEGETATION | [5 empty] | I03.05
IfcPlant | USERDEFINED | VERTICAL | TRUE | Vertikale Begrünung | Végétalisations verticales | Inverdimento verticale | Vertical planting | IfcBuiltSystem = | USERDEFINED | VEGETATION | [5 empty] | I03.04
IfcPlant |  |  |  | Pflanze | Plantes | Pianta | Plants | IfcBuiltSystem = | USERDEFINED | CLEARING | [5 empty] | B05.01
IfcPlant |  |  |  | Pflanze | Plantes | Pianta | Plants | IfcBuiltSystem = | USERDEFINED | INTERIORS | [5 empty] | G05.06
IfcPlate
IfcPlate | USERDEFINED | SOCKET | TRUE | Gerätesockel | Socles d'appareils | Basamento di apparecchi | Movable equipment bases | IfcBuiltSystem = | LOADBEARING | [6 empty] | C05.02
IfcProtectiveDevice
IfcProtectiveDevice | CIRCUITBREAKER |  |  | Schutzschalter | Disjoncteurs | Interruttore protettivo | Circuit-breakers | IfcDistributionSystem = | COMMUNICATION | [6 empty] | D01.10
IfcProtectiveDevice | CIRCUITBREAKER |  |  | Schutzschalter | Disjoncteurs | Interruttore protettivo | Circuit-breakers | IfcDistributionSystem = | ELECTRICAL | [6 empty] | D01.04
IfcProtectiveDevice | EARTHINGSWITCH |  |  | Erdungsschalter | Sectionneurs de terre | Sezionatore di terra | Earthing switches | IfcDistributionSystem = | COMMUNICATION | [6 empty] | D01.10
IfcProtectiveDevice | EARTHINGSWITCH |  |  | Erdungsschalter | Sectionneurs de terre | Sezionatore di terra | Earthing switches | IfcDistributionSystem = | ELECTRICAL | [6 empty] | D01.04
IfcProtectiveDevice | EARTHLEAKAGECIRCUITBREAKER |  |  | Fehlerstrom-Schutzschalter | Disjoncteurs de protection à courant de défaut | Interruttore a corrente di guasto | Residual-current circuit-breakers | IfcDistributionSystem = | COMMUNICATION | [6 empty] | D01.10
IfcProtectiveDevice | EARTHLEAKAGECIRCUITBREAKER |  |  | Fehlerstrom-Schutzschalter | Disjoncteurs de protection à courant de défaut | Interruttore a corrente di guasto | Residual-current circuit-breakers | IfcDistributionSystem = | ELECTRICAL | [6 empty] | D01.04
IfcProtectiveDevice | FUSEDISCONNECTOR |  |  | Sicherungstrennschalter | Fusibles-sectionneurs | Sezionatore con interruttore a fusibile | Fuse disconnectors | IfcDistributionSystem = | COMMUNICATION | [6 empty] | D01.10
IfcProtectiveDevice | FUSEDISCONNECTOR |  |  | Sicherungstrennschalter | Fusibles-sectionneurs | Sezionatore con interruttore a fusibile | Fuse disconnectors | IfcDistributionSystem = | ELECTRICAL | [6 empty] | D01.04
IfcProtectiveDevice | RESIDUALCURRENTCIRCUITBREAKER |  |  | Fehlerstrom-Schutzschalter | Disjoncteurs de protection à courant de défaut | Interruttore a corrente di guasto | Residual-current circuit-breakers | IfcDistributionSystem = | COMMUNICATION | [6 empty] | D01.10
IfcProtectiveDevice | RESIDUALCURRENTCIRCUITBREAKER |  |  | Fehlerstrom-Schutzschalter | Disjoncteurs de protection à courant de défaut | Interruttore a corrente di guasto | Residual-current circuit-breakers | IfcDistributionSystem = | ELECTRICAL | [6 empty] | D01.04
IfcProtectiveDevice | RESIDUALCURRENTSWITCH |  |  | Fehlerstrom-Schutzschalter | Disjoncteurs de protection à courant de défaut | Interruttore a corrente di guasto | Residual-current circuit-breakers | IfcDistributionSystem = | COMMUNICATION | [6 empty] | D01.10
IfcProtectiveDevice | RESIDUALCURRENTSWITCH |  |  | Fehlerstrom-Schutzschalter | Disjoncteurs de protection à courant de défaut | Interruttore a corrente di guasto | Residual-current circuit-breakers | IfcDistributionSystem = | ELECTRICAL | [6 empty] | D01.04
IfcProtectiveDevice | VARISTOR |  |  | Überspannungs-Schutzschalter | Disjoncteurs de protection contre les surtensions | Interruttore di protezione contro le sovratensioni | Overvoltage circuit-breakers | IfcDistributionSystem = | COMMUNICATION | [6 empty] | D01.10
IfcProtectiveDevice | VARISTOR |  |  | Überspannungs-Schutzschalter | Disjoncteurs de protection contre les surtensions | Interruttore di protezione contro le sovratensioni | Overvoltage circuit-breakers | IfcDistributionSystem = | ELECTRICAL | [6 empty] | D01.04
IfcProtectiveDeviceTrippingUnit
IfcProtectiveDeviceTrippingUnit | ELECTROMAGNETIC |  |  | Haftmagnet | Electroaimants | Supporto magnetico | Electromagnetic door holders | IfcDistributionSystem = | FIREPROTECTION | FIREDETECTION | [5 empty] | D04.01
IfcProtectiveDeviceTrippingUnit | ELECTROMAGNETIC |  |  | Haftmagnet | Electroaimants | Supporto magnetico | Electromagnetic door holders | IfcDistributionSystem = | FIREPROTECTION | GASDETECTION | [5 empty] | D04.02
IfcPump
IfcPump | * |  |  | Pumpe | Pompes | Pompa | Pumps | IfcDistributionSystem = | CHILLEDWATER | MUNICIPAL | [5 empty] | B04.04
IfcPump | * |  |  | Pumpe | Pompes | Pompa | Pumps | IfcDistributionSystem = | CHILLEDWATER | [6 empty] | D06.04
IfcPump | * |  |  | Druckluftpumpe | Pompes à air comprimé | Pompa aria compressa | Compressed air pumps | IfcDistributionSystem = | COMPRESSEDAIR | [6 empty] | D11.02
IfcPump | * |  |  | Pumpe | Pompes | Pompa | Pumps | IfcDistributionSystem = | CONDENSERWATER | MUNICIPAL | [5 empty] | B04.04
IfcPump | * |  |  | Pumpe | Pompes | Pompa | Pumps | IfcDistributionSystem = | GAS | MUNICIPAL | [5 empty] | B04.08
IfcPump | * |  |  | Pumpe | Pompes | Pompa | Pumps | IfcDistributionSystem = | HEATING | MUNICIPAL | [5 empty] | B04.03
IfcPump | * |  |  | Pumpe | Pompes | Pompa | Pumps | IfcDistributionSystem = | HEATING | [6 empty] | D05.04
IfcPump | * |  |  | Pumpe | Pompes | Pompa | Pumps | IfcDistributionSystem = | RAINWATER | MUNICIPAL | [5 empty] | B04.07
IfcPump | * |  | TRUE | CO2-Pumpe | Pompes à CO2 | Pompa CO2 | CO2 pumps | IfcDistributionSystem = | USERDEFINED | CO2 | [5 empty] | D11.02
IfcPump | * |  | TRUE | Sauerstoffpumpe | Pompes à oxygène | Pompa ossigeno | Oxygen pumps | IfcDistributionSystem = | USERDEFINED | O2 | [5 empty] | D11.02
IfcPump | * |  | TRUE | Narkosegaspumpe | Pompes à gaz anesthésiques | Pompa gas narcotico | Anaesthetic gas pumps | IfcDistributionSystem = | USERDEFINED | ANESTHETICGAS | [5 empty] | D11.02
IfcPump | * |  |  | Pumpe | Pompes | Pompa | Pumps | IfcDistributionSystem = | USERDEFINED | DEEPDRAINAGE | [5 empty] | I01.02
IfcPump | * |  |  | Vakuumpumpe | Pompes à vide | Pompa per vuoto | Vacuum pumps | IfcDistributionSystem = | VACUUM | [6 empty] | D11.02
IfcPump | * |  |  | Pumpe | Pompes | Pompa | Pumps | IfcDistributionSystem = | WASTEWATER | MUNICIPAL | [5 empty] | B04.06
IfcPump | * |  |  | Pumpe | Pompes | Pompa | Pumps | IfcDistributionSystem = | WATERSUPPLY | MUNICIPAL | [5 empty] | B04.05
IfcPump | * |  |  | Pumpe | Pompes | Pompa | Pumps | IfcDistributionSystem = | WATERSUPPLY | [6 empty] | D08.04
IfcPump | SUBMERSIBLEPUMP | FECAL |  | Fäkalienhebeanlage | Stations de relevage des matières fécales | Impianto di sollevamento sostanze fecali | Faecal wastewater lift stations | IfcDistributionSystem = | WASTEWATER | [6 empty] | D09.02
IfcPump | SUBMERSIBLEPUMP |  |  | Hebeanlage | Stations de relevage | Impianto di sollevamento | Lift stations | IfcDistributionSystem = | RAINWATER | [6 empty] | D09.02
IfcPump | SUBMERSIBLEPUMP |  |  | Hebeanlage | Stations de relevage | Impianto di sollevamento | Lift stations | IfcDistributionSystem = | WASTEWATER | [6 empty] | D09.02
IfcPump | USERDEFINED | PRESSURIZATION | TRUE | Druckerhöhungsanlage | Groupes de surpression | Impianto elevatore di pressione | Pressure booster systems | IfcDistributionSystem = | GAS | [6 empty] | D10.02
IfcPump | USERDEFINED | PRESSURIZATION | TRUE | Druckerhöhungsanlage | Groupes de surpression | Impianto elevatore di pressione | Pressure booster systems | IfcDistributionSystem = | WATERSUPPLY | [6 empty] | D08.02
IfcRail
IfcRail |  |  |  | Schiene | Voies ferrées | Binario | Railways | IfcDistributionSystem = | [5 empty] | TEMPORARY |  | B03.04
IfcRailing
IfcRailing | * |  |  | Absturzsicherung | Dispositifs antichute | Dispositivo anticaduta | Guard rails | IfcDistributionSystem = | [5 empty] | TEMPORARY |  | B03.01
IfcRailing | BALUSTRADE |  |  | Brüstung | Parapets | Parapetto | Balustrades | IfcBuiltSystem = | FENESTRATION |  |  | Ja |  |  |  | E03.05
IfcRailing | BALUSTRADE |  |  | Brüstung | Parapets | Parapetto | Balustrades | IfcBuiltSystem = | OUTERSHELL |  |  | Ja |  |  |  | E02.06
IfcRailing | BALUSTRADE |  |  | Brüstung | Parapets | Parapetto | Balustrades | IfcBuiltSystem = | USERDEFINED | INTERIORS |  | Nein |  |  |  | G05.05
IfcRailing | BALUSTRADE |  |  | Balustrade | Balustrades | Balaustra | Balustrades | IfcBuiltSystem = | USERDEFINED | LANDSCAPE | [5 empty] | I02.07
IfcRailing | FENCE |  |  | Zaun | Palissades | Recinzione | Fences | IfcBuiltSystem = | FENESTRATION |  |  | Ja |  |  |  | E03.05
IfcRailing | FENCE |  |  | Zaun | Palissades | Recinzione | Fences | IfcBuiltSystem = | OUTERSHELL |  |  | Ja |  |  |  | E02.06
IfcRailing | FENCE |  |  | Zaun | Palissades | Recinzione | Fences | IfcBuiltSystem = | USERDEFINED | INTERIORS |  | Nein |  |  |  | G05.05
IfcRailing | FENCE |  |  | Zaun | Palissades | Recinzione | Fences | IfcBuiltSystem = | USERDEFINED | LANDSCAPE | [5 empty] | I02.08
IfcRailing | GUARDRAIL |  |  | Absturzsicherung | Dispositifs antichute | Dispositivo anticaduta | Guard rails | IfcBuiltSystem = | FENESTRATION |  |  | Ja |  |  |  | E03.05
IfcRailing | GUARDRAIL |  |  | Absturzsicherung | Dispositifs antichute | Dispositivo anticaduta | Guard rails | IfcBuiltSystem = | OUTERSHELL |  |  | Ja |  |  |  | E02.06
IfcRailing | GUARDRAIL |  |  | Absturzsicherung | Dispositifs antichute | Dispositivo anticaduta | Guard rails | IfcBuiltSystem = | USERDEFINED | INTERIORS |  | Nein |  |  |  | G05.05
IfcRailing | GUARDRAIL |  |  | Geländer | Garde-corps | Parapetto | Guard rails | IfcBuiltSystem = | USERDEFINED | LANDSCAPE | [5 empty] | I02.07
IfcRailing | HANDRAIL |  |  | Handlauf | Mains courantes | Corrimano | Handrails | IfcBuiltSystem = | FENESTRATION |  |  | Ja |  |  |  | E03.05
IfcRailing | HANDRAIL |  |  | Handlauf | Mains courantes | Corrimano | Handrails | IfcBuiltSystem = | OUTERSHELL |  |  | Ja |  |  |  | E02.06
IfcRailing | HANDRAIL |  |  | Handlauf | Mains courantes | Corrimano | Handrails | IfcBuiltSystem = | USERDEFINED | INTERIORS |  | Nein |  |  |  | G05.05
IfcRailing | HANDRAIL |  |  | Handlauf | Mains courantes | Corrimano | Handrails | IfcBuiltSystem = | USERDEFINED | LANDSCAPE | [5 empty] | I02.07
IfcRailing | USERDEFINED | ELECTRICFENCE | TRUE | Elektrozaun | Clôtures électriques | Recinzione elettrificata | Electric fences | IfcBuiltSystem = | USERDEFINED | LANDSCAPE | [5 empty] | I05.08
IfcRamp
IfcRamp | * |  |  | Rampe | Rampes | Rampa | Ramps | IfcBuiltSystem = | FOUNDATION | [6 empty] | C01.04
IfcRamp | * |  |  | Rampe | Rampes | Rampa | Ramps | IfcBuiltSystem = | LOADBEARING |  |  | Nein |  |  |  | C04.02
IfcRamp | * |  |  | Rampe | Rampes | Rampa | Ramps | IfcBuiltSystem = | LOADBEARING |  |  | Ja |  |  |  | C04.06
IfcRamp | * |  |  | Rampe Umgebung | Rampes, à l'extérieur | Rampa esterna | External ramps | IfcBuiltSystem = | USERDEFINED | LANDSCAPE |  | Ja |  |  |  | I02.04
IfcRampFlight
IfcRampFlight | * |  |  | Rampenlauf | Volées | Rampa | Ramp flights | IfcBuiltSystem = | FOUNDATION | [6 empty] | C01.04
IfcRampFlight | * |  |  | Rampenlauf | Volées | Rampa | Ramp flights | IfcBuiltSystem = | LOADBEARING |  |  | Nein |  |  |  | C04.02
IfcRampFlight | * |  |  | Rampenlauf | Volées | Rampa | Ramp flights | IfcBuiltSystem = | LOADBEARING |  |  | Ja |  |  |  | C04.06
IfcRampFlight | * |  |  | Rampenlauf Umgebung | Volées, à l'extérieur | Rampa esterna | External ramp flights | IfcBuiltSystem = | USERDEFINED | LANDSCAPE |  | Ja |  |  |  | I02.04
IfcReinforcedSoil
IfcReinforcedSoil | * |  |  | Baugrundverbesserung | Amélioration du sol de fondation | Miglioramento del terreno di fondazione | Ground improvement | IfcBuiltSystem = | EROSIONPREVENTION | [6 empty] | B07.01
IfcReinforcedSoil | USERDEFINED | BIOLOGICAL | TRUE | Lebendverbauung | Stabilisation par plantation | Opera di consolidamento con tecniche vegetali | Bioengineered stabilization | IfcBuiltSystem = | USERDEFINED | VEGETATION | [5 empty] | I03.08
IfcRoad
IfcRoad |  |  |  | Strasse | Routes | Strada | Roads | IfcDistributionSystem = | [5 empty] | TEMPORARY |  | B03.04
IfcRoof
IfcRoof | BARREL_ROOF |  |  | Tonnendach | Toits bombés | Tetto a botte | Barrel roofs | IfcBuiltSystem = | LOADBEARING |  |  | Ja |  |  |  | C04.05
IfcRoof | BARREL_ROOF |  |  | Tonnendach | Toits bombés | Tetto a botte | Barrel roofs | IfcBuiltSystem = | USERDEFINED | ROOFING |  | Ja |  |  |  | F01.03
IfcRoof | BUTTERFLY_ROOF |  |  | Grabendach | Toits papillon | Tetto a farfalla | Butterfly roofs | IfcBuiltSystem = | LOADBEARING |  |  | Ja |  |  |  | C04.05
IfcRoof | BUTTERFLY_ROOF |  |  | Grabendach | Toits papillon | Tetto a farfalla | Butterfly roofs | IfcBuiltSystem = | USERDEFINED | ROOFING |  | Ja |  |  |  | F01.03
IfcRoof | DOME_ROOF |  |  | Kuppeldach | Dômes | Tetto a cupola | Dome roofs | IfcBuiltSystem = | LOADBEARING |  |  | Ja |  |  |  | C04.05
IfcRoof | DOME_ROOF |  |  | Kuppeldach | Dômes | Tetto a cupola | Dome roofs | IfcBuiltSystem = | USERDEFINED | ROOFING |  | Ja |  |  |  | F01.03
IfcRoof | FLAT_ROOF |  |  | Flachdach | Toitures plates | Tetto piano | Flat roofs | IfcBuiltSystem = | LOADBEARING |  |  | Ja |  |  |  | C04.04
IfcRoof | FLAT_ROOF |  |  | Flachdach | Toitures plates | Tetto piano | Flat roofs | IfcBuiltSystem = | USERDEFINED | ROOFING |  | Ja |  |  |  | F01.02
IfcRoof | FREEFORM |  |  | Freiformdach | Toitures de forme libre | Tetto di forma libera | Free-form roofs | IfcBuiltSystem = | LOADBEARING |  |  | Ja |  |  |  | C04.05
IfcRoof | FREEFORM |  |  | Freiformdach | Toitures de forme libre | Tetto di forma libera | Free-form roofs | IfcBuiltSystem = | USERDEFINED | ROOFING |  | Ja |  |  |  | F01.03
IfcRoof | GABLE_ROOF |  |  | Satteldach | Toits à 2 pans | Tetto a due falde | Gable roofs | IfcBuiltSystem = | LOADBEARING |  |  | Ja |  |  |  | C04.05
IfcRoof | GABLE_ROOF |  |  | Satteldach | Toits à 2 pans | Tetto a due falde | Gable roofs | IfcBuiltSystem = | USERDEFINED | ROOFING |  | Ja |  |  |  | F01.03
IfcRoof | GAMBREL_ROOF |  |  | Mansardendach | Toits mansardés | Tetto a mansarda | Gambrel roofs | IfcBuiltSystem = | LOADBEARING |  |  | Ja |  |  |  | C04.05
IfcRoof | GAMBREL_ROOF |  |  | Mansardendach | Toits mansardés | Tetto a mansarda | Gambrel roofs | IfcBuiltSystem = | USERDEFINED | ROOFING |  | Ja |  |  |  | F01.03
IfcRoof | HIP_ROOF |  |  | Walmdach | Toits en croupe | Tetto a padiglione | Hip roofs | IfcBuiltSystem = | LOADBEARING |  |  | Ja |  |  |  | C04.05
IfcRoof | HIP_ROOF |  |  | Walmdach | Toits en croupe | Tetto a padiglione | Hip roofs | IfcBuiltSystem = | USERDEFINED | ROOFING |  | Ja |  |  |  | F01.03
IfcRoof | HIPPED_GABLE_ROOF |  |  | Krüppelwalmdach | Toits en croupe faîtière | Tetto a testa di padiglione | Hipped gable roofs | IfcBuiltSystem = | LOADBEARING |  |  | Ja |  |  |  | C04.05
IfcRoof | HIPPED_GABLE_ROOF |  |  | Krüppelwalmdach | Toits en croupe faîtière | Tetto a testa di padiglione | Hipped gable roofs | IfcBuiltSystem = | USERDEFINED | ROOFING |  | Ja |  |  |  | F01.03
IfcRoof | MANSARD_ROOF |  |  | Mansardenwalmdach | Toits en croupe, mansardés | Tetto a mansarda a testa di padiglione | Mansard roofs | IfcBuiltSystem = | LOADBEARING |  |  | Ja |  |  |  | C04.05
IfcRoof | MANSARD_ROOF |  |  | Mansardenwalmdach | Toits en croupe, mansardés | Tetto a mansarda a testa di padiglione | Mansard roofs | IfcBuiltSystem = | USERDEFINED | ROOFING |  | Ja |  |  |  | F01.03
IfcRoof | PAVILION_ROOF |  |  | Spitzdach | Toits à 4 pans égaux | Tetto con colmo a punta | Pavilion roofs | IfcBuiltSystem = | LOADBEARING |  |  | Ja |  |  |  | C04.05
IfcRoof | PAVILION_ROOF |  |  | Spitzdach | Toits à 4 pans égaux | Tetto con colmo a punta | Pavilion roofs | IfcBuiltSystem = | USERDEFINED | ROOFING |  | Ja |  |  |  | F01.03
IfcRoof | RAINBOW_ROOF |  |  | Bogendach | Toits cintrés | Tetto ad arco | Rainbow roofs | IfcBuiltSystem = | LOADBEARING |  |  | Ja |  |  |  | C04.05
IfcRoof | RAINBOW_ROOF |  |  | Bogendach | Toits cintrés | Tetto ad arco | Rainbow roofs | IfcBuiltSystem = | USERDEFINED | ROOFING |  | Ja |  |  |  | F01.03
IfcRoof | SHED_ROOF |  |  | Pultdach | Toits à 1 pan | Tetto a una falda | Shed roofs | IfcBuiltSystem = | LOADBEARING |  |  | Ja |  |  |  | C04.05
IfcRoof | SHED_ROOF |  |  | Pultdach | Toits à 1 pan | Tetto a una falda | Shed roofs | IfcBuiltSystem = | USERDEFINED | ROOFING |  | Ja |  |  |  | F01.03
IfcRoof | USERDEFINED | CANOPY_ROOF | TRUE | Vordach | Avant-toits, auvents | Pensilina | Canopies/roof overhangs | IfcBuiltSystem = | LOADBEARING |  |  | Ja |  |  |  | C04.08
IfcRoof | USERDEFINED | CONSERVATORY_ROOF | TRUE | Wintergartendach | Toits de vérandas | Tetto di giardino d'inverno | Conservatory roofs | IfcBuiltSystem = | USERDEFINED | ROOFING |  | Ja |  |  |  | F01.04
IfcRoof | USERDEFINED | SYSTEM_ROOF | TRUE | Systemdach | Systèmes de toiture | Sistema tetto | Roof systems | IfcBuiltSystem = | USERDEFINED | ROOFING |  | Ja |  |  |  | F01.04
IfcRoof |  |  |  | Dachabdichtung unter Terrain | Etanchéités enterrées | Impermeabilizzazione di solette contro terra | Roof waterproofing below ground | IfcBuiltSystem = | USERDEFINED | TERRAINSHELL |  | Ja |  |  |  | F01.01
IfcRoof |  |  |  | Seitenschutz, Anschlagpunkt | Protections latérales, points d'ancrage | Protezione laterale, punto di ancoraggio | Side protection, anchor points | IfcBuiltSystem = | USERDEFINED | SECURITY |  | Ja |  |  |  | F02.03
IfcRoof |  |  |  | Blitzschutzanlage | Installations de protection contre la foudre | Impianto parafulmine | Lightning protection systems | IfcBuiltSystem = | USERDEFINED | LIGHTNINGPROTECTION |  | Ja |  |  |  | F02.03
IfcSanitaryTerminal
IfcSanitaryTerminal | BATH |  |  | Badewanne | Baignoires | Vasca da bagno | Baths | IfcDistributionSystem = | WATERSUPPLY | [6 empty] | D08.05
IfcSanitaryTerminal | BIDET |  |  | Bidet | Bidets | Bidet | Bidets | IfcDistributionSystem = | WATERSUPPLY | [6 empty] | D08.05
IfcSanitaryTerminal | CISTERN |  |  | Zisterne | Citernes | Cisterna | Cisterns | IfcDistributionSystem = | WATERSUPPLY | [6 empty] | D08.05
IfcSanitaryTerminal | CISTERN |  |  | Zisterne | Citernes | Cisterna | Cisterns | IfcDistributionSystem = | WATERSUPPLY | LANDSCAPE | [5 empty] | I05.05
IfcSanitaryTerminal | SANITARYFOUNTAIN |  |  | Wasserspender | Distributeurs d'eau | Distributore d'acqua | Sanitary fountains | IfcDistributionSystem = | WATERSUPPLY | [6 empty] | D08.05
IfcSanitaryTerminal | SANITARYFOUNTAIN |  |  | Trinkbrunnen | Fontaines d'eau potable | Fontanella | Sanitary fountains | IfcDistributionSystem = | WATERSUPPLY | LANDSCAPE | [5 empty] | I05.05
IfcSanitaryTerminal | SHOWER |  |  | Dusche | Douches | Doccia | Showers | IfcDistributionSystem = | WATERSUPPLY | [6 empty] | D08.05
IfcSanitaryTerminal | SINK |  |  | Wasserablauf | Ecoulements | Scarico dell'acqua | Sinks | IfcDistributionSystem = | WATERSUPPLY | [6 empty] | D08.05
IfcSanitaryTerminal | SINK |  |  | Wasserablauf | Ecoulements d'eau | Scarico dell'acqua | Sinks | IfcDistributionSystem = | WATERSUPPLY | LANDSCAPE | [5 empty] | I05.05
IfcSanitaryTerminal | TOILETPAN |  |  | Toilette, WC | Toilettes, WC | Gabinetto, WC | WC suites | IfcDistributionSystem = | WATERSUPPLY | [6 empty] | D08.05
IfcSanitaryTerminal | URINAL |  |  | Urinal | Urinoirs | Orinatoio | Urinals | IfcDistributionSystem = | WATERSUPPLY | [6 empty] | D08.05
IfcSanitaryTerminal | USERDEFINED | FOUNTAIN | TRUE | Wasserbecken, Brunnen | Bassins, fontaines | Vasca d'acqua, fontana | Pools, fountains | IfcBuiltSystem = | USERDEFINED | LANDSCAPE | [5 empty] | I02.05
IfcSanitaryTerminal | USERDEFINED | FOUNTAIN | TRUE | Brunnen | Fontaines | Fontana | Fountains | IfcDistributionSystem = | WATERSUPPLY | LANDSCAPE | [5 empty] | I05.05
IfcSanitaryTerminal | USERDEFINED | FRONTWALLINSTALLATION | TRUE | Systemwand | Parois de système | Parete di sistema | Front-wall installations | IfcDistributionSystem = | WATERSUPPLY | [6 empty] | D08.06
IfcSanitaryTerminal | WASHHANDBASIN |  |  | Waschbecken | Lavabos | Lavandino | Wash basins | IfcDistributionSystem = | WATERSUPPLY | [6 empty] | D08.05
IfcSanitaryTerminal | WCSEAT |  |  | WC-Sitz | Abattants WC | Sedile WC | WC seats | IfcDistributionSystem = | WATERSUPPLY | [6 empty] | D08.05
IfcSensor
IfcSensor | * |  |  | Fühler | Sondes | Sonda | Sensors | IfcDistributionSystem = | CONTROL | [6 empty] | D02.03
IfcSensor | * |  |  | Fühler/Sensor | Sondes/capteurs | Sonda/sensore | Sensors | IfcDistributionSystem = | ELECTRICAL | LANDSCAPE | [5 empty] | I05.01
IfcSensor | CO2SENSOR |  |  | Gasmelder CO2 | Détecteurs de gaz CO2 | Rivelatore di gas CO2 | CO2 sensors | IfcDistributionSystem = | FIREPROTECTION | GASDETECTION | [5 empty] | D04.02
IfcSensor | COSENSOR |  |  | Gasmelder CO | Détecteurs de gaz CO | Rivelatore di gas CO | CO sensors | IfcDistributionSystem = | FIREPROTECTION | GASDETECTION | [5 empty] | D04.02
IfcSensor | FIRESENSOR |  |  | Brandmelder | Détecteurs d'incendie | Rivelatore d'incendio | Fire sensors | IfcDistributionSystem = | FIREPROTECTION | FIREDETECTION | [5 empty] | D04.01
IfcSensor | GASSENSOR |  |  | Gasmelder | Détecteurs de gaz | Rivelatore di gas | Gas sensors | IfcDistributionSystem = | FIREPROTECTION | FIREDETECTION | [5 empty] | D04.01
IfcSensor | GASSENSOR |  |  | Gasmelder | Détecteurs de gaz | Rivelatore di gas | Gas sensors | IfcDistributionSystem = | FIREPROTECTION | GASDETECTION | [5 empty] | D04.02
IfcSensor | HEATSENSOR |  |  | Wärmemelder | Détecteurs de chaleur | Rivelatore di calore | Heat sensors | IfcDistributionSystem = | FIREPROTECTION | FIREDETECTION | [5 empty] | D04.01
IfcSensor | IDENTIFIERSENSOR |  |  | Badgeleser | Lecteurs de badges | Lettore badge | Badge readers | IfcDistributionSystem = | SECURITY | ACCESSCONTROLL | [5 empty] | D03.02
IfcSensor | MOVEMENTSENSOR |  |  | Bewegungsmelder | Détecteurs de mouvement | Rilevatore di movimento | Movement sensors | IfcDistributionSystem = | SECURITY | BURGLARY | [5 empty] | D03.01
IfcSensor | SMOKESENSOR |  |  | Rauchmelder | Détecteurs de fumée | Rivelatore di fumo | Smoke sensors | IfcDistributionSystem = | FIREPROTECTION | FIREDETECTION | [5 empty] | D04.01
IfcSensor | TEMPERATURESENSOR |  |  | Aussenfühler | Sondes extérieures | Sonda esterna | Outdoor sensors | IfcDistributionSystem = | ELECTRICAL | [6 empty] | D01.06
IfcSensor | USERDEFINED | INTRUSIONSENSOR | TRUE | Einbruchmelder | Détecteurs d'effraction | Rivelatore di scasso | Intrusion sensors | IfcDistributionSystem = | SECURITY | BURGLARY | [5 empty] | D03.01
IfcSensor | USERDEFINED | ROBBERYSENSOR | TRUE | Überfallmelder | Détecteurs d'agression | Pulsante antiaggressione | Robbery sensors | IfcDistributionSystem = | SECURITY | BURGLARY | [5 empty] | D03.01
IfcShadingDevice
IfcShadingDevice | AWNING |  |  | Sonnendach | Marquises | Copertura solare | Awnings | IfcBuiltSystem = | SHADING |  |  | Ja |  |  |  | E03.04
IfcShadingDevice | JALOUSIE |  |  | Lamellenstore | Stores à lamelles | Lamelle a pacchetto | Venetian blinds | IfcBuiltSystem = | SHADING |  |  | Ja |  |  |  | E03.04
IfcShadingDevice | JALOUSIE |  |  | Lamellenstoren | Stores à lamelles | Lamelle a pacchetto | Venetian blinds | IfcBuiltSystem = | USERDEFINED | INTERIORS |  | Nein |  |  | Pset_ShadingDeviceCommon.VisibleLightTransmittance > 0 | G05.04
IfcShadingDevice | SHUTTER |  |  | Fensterladen | Contrevents | Gelosia | Window shutters | IfcBuiltSystem = | SHADING |  |  | Ja |  |  |  | E03.04
IfcShadingDevice | USERDEFINED | PRIVACYSCREEN | TRUE | Verdunkelungsmarkise | Stores d'obscurcissement | Tenda di oscuramento | Blackout devices | IfcBuiltSystem = | USERDEFINED | INTERIORS |  | Nein |  |  | Pset_ShadingDeviceCommon.VisibleLightTransmittance = 0 | G05.04
IfcSign
IfcSign | * |  |  | Schilder | Panneaux indicateurs | Segnale | Signs | IfcBuiltSystem = | USERDEFINED | LANDSCAPE |  |  | Ja |  |  | I06.02
IfcSign | MARKER |  |  | Schild | Panneaux indicateurs | Insegne | Markers | IfcBuiltSystem = | USERDEFINED | SIGNAGE | [5 empty] | J01.04
IfcSign | MIRROR |  |  | Spiegel | Miroirs | Specchi | Mirrors | IfcBuiltSystem = | USERDEFINED | SIGNAGE | [5 empty] | J01.04
IfcSign | PICTORAL |  |  | Tafel | Tableaux | Cartelli informativi | Pictorials | IfcBuiltSystem = | USERDEFINED | SIGNAGE | [5 empty] | J01.04
IfcSite
IfcSite |  |  |  | Grundstückserwerb | Acquisition de terrain | Acquisizione del fondo | Site acquisition | IfcDistributionSystem = | [6 empty] | Qto_SiteBaseQuantities.GrossArea | A01.01
IfcSite |  |  |  | Baurechtserwerb | Acquisition du droit de superficie | Acquisizione del diritto di superficie | Ground lease acquisition | IfcDistributionSystem = | [6 empty] | Qto_SiteBaseQuantities.GrossArea | A01.02
IfcSite |  |  |  | Bauwerkserwerb | Acquisition de bâtiments et d'ouvrages | Acquisizione di opere | Acquisition of buildings and civil engineering structures | IfcDistributionSystem = | [6 empty] | Qto_SiteBaseQuantities.GrossArea | A01.03
IfcSite |  |  |  | Perimeterbeitrag | Participation des bordiers | Contributo ai confinanti | Off-site infrastructure contributions | IfcDistributionSystem = | [6 empty] | Qto_SiteBaseQuantities.GrossArea | A01.04
IfcSite |  |  |  | Baugrunduntersuchung | Etudes géotechniques | Indagine geognostica | Ground investigations | IfcDistributionSystem = | [6 empty] | Qto_SiteBaseQuantities.GrossArea | B01.01
IfcSite |  |  |  | Bestandsaufnahme | Relevé | Rilievo | Site surveys | IfcDistributionSystem = | [6 empty] | Qto_SiteBaseQuantities.GrossArea | B01.02
IfcSite |  |  |  | Umweltmessung | Mesures relatives à l'environnement | Misurazione ambientale | Environmental measurements | IfcDistributionSystem = | [6 empty] | Qto_SiteBaseQuantities.GrossArea | B01.03
IfcSite |  |  |  | Überwachung | Surveillance | Monitoraggio | Monitoring | IfcDistributionSystem = | [6 empty] | Qto_SiteBaseQuantities.GrossArea | B01.04
IfcSite |  |  |  | Schutzmassnahme für Umgebung | Mesures de protection des abords | Misure di protezione all'esterno | Protective measures for surrounding area | IfcDistributionSystem = | [6 empty] | Qto_SiteBaseQuantities.GrossArea | B02.08
IfcSlab
IfcSlab | * |  |  | Decke | Dalles | Soffitto | Suspended slabs | IfcBuiltSystem = | LOADBEARING | REINFORCEMENT | [5 empty] | B07.04
IfcSlab | BASESLAB |  |  | Bodenplatte | Dalles de sol, radiers | Platea | Ground slabs | IfcBuiltSystem = | FOUNDATION | [6 empty] | C01.03
IfcSlab | FLOOR |  |  | Geschossdecke | Planchers | Soletta | Suspended slabs | IfcBuiltSystem = | LOADBEARING |  |  | Nein |  |  |  | C04.01
IfcSlab | FLOOR |  |  | Bühne, Plattform | Scènes, plates-formes | Palco, piattaforma | Stages, platforms | IfcBuiltSystem = | USERDEFINED | LANDSCAPE | [5 empty] | I02.05
IfcSlab | LANDING |  |  | Podest | Paliers | Pianerottolo | Landings | IfcBuiltSystem = | FOUNDATION |  |  | Ja |  |  |  | C01.05
IfcSlab | LANDING |  |  | Podest | Paliers | Pianerottolo | Landings | IfcBuiltSystem = | LOADBEARING |  |  | Nein |  |  |  | C04.03
IfcSlab | LANDING |  |  | Podest | Paliers | Pianerottolo | Landings | IfcBuiltSystem = | LOADBEARING |  |  | Ja |  |  |  | C04.07
IfcSlab | LANDING |  |  | Podest Umgebung | Paliers, à l'extérieur | Pianerottolo esterno | External landings | IfcBuiltSystem = | USERDEFINED | LANDSCAPE |  | Ja |  |  |  | I02.04
IfcSlab | ROOF |  |  | Flachdach | Toitures plates | Tetto piano | Flat roofs | IfcBuiltSystem = | LOADBEARING |  |  | Ja |  |  |  | C04.04
IfcSlab | USERDEFINED | BALCONY | TRUE | Balkonplatte | Dalles de balcons | Soletta di balcone | Balcony slabs | IfcBuiltSystem = | LOADBEARING |  |  | Ja |  |  |  | C04.08
IfcSlab | USERDEFINED | SOCKET | TRUE | Maschinensockel | Socles de machines | Basamento di macchine | Machine bases | IfcBuiltSystem = | LOADBEARING | [6 empty] | C05.02
IfcSlab | WEARING |  |  | Platte | Dalles | Lastra | Concrete slabs | IfcBuiltSystem = | USERDEFINED | HARDSCAPE | [5 empty] | I04.03
IfcSlab |  |  |  | Decke | Dalles | Soffitto | Suspended slabs | IfcBuiltSystem = | USERDEFINED | ART | [5 empty] | J04.02
IfcSolarDevice
IfcSolarDevice | SOLARCOLLECTOR |  |  | Sonnenkollektor | Capteurs solaires | Collettore solare | Solar collectors | IfcDistributionSystem = | WATERSUPPLY | [6 empty] | D08.02
IfcSolarDevice | SOLARCOLLECTOR |  |  | Sonnenkollektor | Capteurs solaires | Collettore solare | Solar collectors | IfcDistributionSystem = | WATERSUPPLY |  |  | Ja |  |  |  | F01.02
IfcSolarDevice | SOLARCOLLECTOR |  |  | Sonnenkollektor | Capteurs solaires | Collettore solare | Solar collectors | IfcDistributionSystem = | WATERSUPPLY |  |  | Ja |  |  |  | F01.03
IfcSolarDevice | SOLARPANEL |  |  | Photovoltaikmodul | Installations photovoltaïques | Impianto fotovoltaico | Photovoltaic systems | IfcDistributionSystem = | ELECTRICAL | [6 empty] | D01.02
IfcSolarDevice | SOLARPANEL |  |  | Photovoltaikmodul | Modules photovoltaïques | Modulo fotovoltaico | Solar panels | IfcDistributionSystem = | ELECTRICAL |  |  | Ja |  |  |  | F01.02
IfcSolarDevice | SOLARPANEL |  |  | Photovoltaikmodul | Modules photovoltaïques | Modulo fotovoltaico | Solar panels | IfcDistributionSystem = | ELECTRICAL |  |  | Ja |  |  |  | F01.03
IfcSpaceHeater
IfcSpaceHeater | CONVECTOR |  |  | Heizkörper (Konvektor) | Corps de chauffe (convecteur) | Corpo riscaldante (convettore) | Convectors | IfcDistributionSystem = | HEATING | [6 empty] | D05.05
IfcSpaceHeater | RADIATOR |  |  | Heizkörper (Radiator) | Corps de chauffe (radiateur) | Corpo riscaldante (radiatore) | Radiators | IfcDistributionSystem = | HEATING | [6 empty] | D05.05
IfcSpaceHeater | USERDEFINED | AIRFLOWHEATER | TRUE | Luftheizapparate | Aérochauffeurs | Aerotermo | Air flow heaters | IfcDistributionSystem = | HEATING | [6 empty] | D05.05
IfcSpatialZone
IfcSpatialZone | CONSTRUCTION | MATERIALTREATMENT |  | Einrichtung für Materialaufbereitung | Equipements de préparation des matériaux | Impianto per la preparazione del materiale | Material processing facilities | IfcDistributionSystem = | [6 empty] | Qto_SpaceBaseQuantities.GrossFloorArea | B02.05
IfcSpatialZone | CONSTRUCTION | SITE_ACCESS |  | Baustellenerschliessung | Dessertes de chantier | Accesso al cantiere | Site access, on-site areas | IfcDistributionSystem = | [6 empty] | Qto_SpaceBaseQuantities.GrossFloorArea | B02.01
IfcSpatialZone | CONSTRUCTION | SITE_DISPOSAL |  | Entsorgung | Elimination | Smaltimento | Disposal | IfcDistributionSystem = | [6 empty] | Qto_SpaceBaseQuantities.GrossFloorArea | B02.02
IfcSpatialZone | CONSTRUCTION | SITE_LIFTING |  | Hebeeinrichtung | Equipements de levage | Impianto per il sollevamento | Lifting facilities | IfcDistributionSystem = | [6 empty] | Qto_SpaceBaseQuantities.GrossFloorArea | B02.04
IfcSpatialZone | CONSTRUCTION | SITE_LOADING |  | Verladeeinrichtung | Equipements de chargement | Impianto per il carico | Loading facilities | IfcDistributionSystem = | [6 empty] | Qto_SpaceBaseQuantities.GrossFloorArea | B02.04
IfcSpatialZone | CONSTRUCTION | SITE_RECREATIONAREA |  | Aufenthaltsraum | Réfectoires | Locale di accantonamento | Social spaces | IfcDistributionSystem = | [6 empty] | Qto_SpaceBaseQuantities.GrossFloorArea | B02.03
IfcSpatialZone | CONSTRUCTION | SITE_SECURITY |  | Baustellenorganisation, Sicherheit | Organisation du chantier, sécurisation | Organizzazione del cantiere, sicurezza | Site organization, security | IfcDistributionSystem = | [6 empty] | Qto_SpaceBaseQuantities.GrossFloorArea | B02.07
IfcSpatialZone | CONSTRUCTION | SITE_STORAGE |  | Lagereinrichtung | Equipements de stockage | Impianto per l'immagazzinamento | Storage facilities | IfcDistributionSystem = | [6 empty] | Qto_SpaceBaseQuantities.GrossFloorArea | B02.04
IfcSpatialZone | CONSTRUCTION | SITE_SUPPLY |  | Versorgung | Alimentation | Alimentazione | Utilities | IfcDistributionSystem = | [6 empty] | Qto_SpaceBaseQuantities.GrossFloorArea | B02.02
IfcSpatialZone | CONSTRUCTION | SITE_TRANSPORT |  | Transporteinrichtung | Equipements de transport | Impianto per il trasporto | Transport facilities | IfcDistributionSystem = | [6 empty] | Qto_SpaceBaseQuantities.GrossFloorArea | B02.04
IfcSpatialZone | CONSTRUCTION | SITE_WORKAREA |  | Arbeitsraum | Ateliers | Locale di lavoro | Working spaces | IfcDistributionSystem = | [6 empty] | Qto_SpaceBaseQuantities.GrossFloorArea | B02.03
IfcSpatialZone | CONSTRUCTION | SURROUNDINGSPROTECTION |  | Schutzmassnahme für Umgebung | Mesures de protection des abords | Misure di protezione all'esterno | Protective measures for surrounding area | IfcDistributionSystem = | [6 empty] | Qto_SpaceBaseQuantities.GrossFloorArea | B02.08
IfcSpatialZone | CONSTRUCTION | WEATHERMEASURES |  | Witterungsbedingte Baumassnahme | Mesures à prendre liées aux conditions météorologiques | Misura dipendente dalle condizioni atmosferiche | Weather-related construction measures | IfcDistributionSystem = | [6 empty] | Qto_SpaceBaseQuantities.GrossFloorArea | B02.06
IfcSpatialZone |  |  |  | Räumliche Zone | Zones spatiales | Zona tridimensionale | Spatial zones | IfcBuiltSystem = | USERDEFINED | CLEARING | [5 empty] | B05.02
IfcSpatialZone |  |  |  | Räumliche Zone | Zones spatiales | Zona tridimensionale | Spatial zones | IfcBuiltSystem = | USERDEFINED | CLEARING | [5 empty] | B05.03
IfcStair
IfcStair | * |  |  | Treppe | Escaliers | Scala | Stairs | IfcBuiltSystem = | FOUNDATION | [6 empty] | C01.04
IfcStair | * |  |  | Treppe | Escaliers | Scala | Stairs | IfcBuiltSystem = | LOADBEARING |  |  | Nein |  |  |  | C04.02
IfcStair | * |  |  | Treppe | Escaliers | Scala | Stairs | IfcBuiltSystem = | LOADBEARING |  |  | Ja |  |  |  | C04.06
IfcStair | * |  |  | Treppe Umgebung | Escaliers, à l'extérieur | Scala esterna | External steps/stairways | IfcBuiltSystem = | USERDEFINED | LANDSCAPE |  | Ja |  |  |  | I02.04
IfcStairFlight
IfcStairFlight | * |  |  | Treppenlauf | Volées d'escaliers | Rampa della scala | Stair flights | IfcBuiltSystem = | FOUNDATION | [6 empty] | C01.04
IfcStairFlight | * |  |  | Treppenlauf | Volées d'escaliers | Rampa della scala | Stair flights | IfcBuiltSystem = | LOADBEARING |  |  | Nein |  |  |  | C04.02
IfcStairFlight | * |  |  | Treppenlauf | Volées d'escaliers | Rampa della scala | Stair flights | IfcBuiltSystem = | LOADBEARING |  |  | Ja |  |  |  | C04.06
IfcStairFlight | * |  |  | Treppenlauf Umgebung | Volées d'escaliers, à l'extérieur | Rampa della scala esterna | External step/stair flights | IfcBuiltSystem = | USERDEFINED | LANDSCAPE |  | Ja |  |  |  | I02.04
IfcSurfaceFeature
IfcSurfaceFeature | HATCHMARKING |  |  | Schraffur | Hachures | Tratteggio | Hatch marking | IfcBuiltSystem = | USERDEFINED | SIGNAGE | [5 empty] | J01.04
IfcSurfaceFeature | LINEMARKING |  |  | Liniengrafik | Graphiques linéaires | Grafico a linea | Line marking | IfcBuiltSystem = | USERDEFINED | SIGNAGE | [5 empty] | J01.04
IfcSurfaceFeature | MARK |  |  | Zeichen | Caractères | Caratteri | Marks | IfcBuiltSystem = | USERDEFINED | SIGNAGE | [5 empty] | J01.04
IfcSurfaceFeature | PAVEMENTSURFACEMARKING |  |  | Belagsmarkierung | Marquages de revêtements | Demarcazione del rivestimento | Pavement surface marking | IfcBuiltSystem = | USERDEFINED | HARDSCAPE | [5 empty] | I04.04
IfcSurfaceFeature | PAVEMENTSURFACEMARKING |  |  | Belagsmarkierung | Marquages de revêtements | Demarcazione del rivestimento | Pavement surface marking | IfcBuiltSystem = | USERDEFINED | SIGNAGE | [5 empty] | J01.04
IfcSurfaceFeature | SYMBOLMARKING |  |  | Symbolmarkierung | Marquages de symboles | Demarcazione con simboli | Symbol marking | IfcBuiltSystem = | USERDEFINED | HARDSCAPE | [5 empty] | I04.04
IfcSurfaceFeature | SYMBOLMARKING |  |  | Symbolmarkierung | Marquages de symboles | Demarcazione con simboli | Symbol marking | IfcBuiltSystem = | USERDEFINED | SIGNAGE | [5 empty] | J01.04
IfcSurfaceFeature | TAG |  |  | Code, Bezeichnung | Codes, désignations | Codice, designazione | Codes, tags | IfcBuiltSystem = | USERDEFINED | SIGNAGE | [5 empty] | J01.04
IfcSwitchingDevice
IfcSwitchingDevice | * |  |  | Schwachstromtaster | Poussoirs à courant faible | Pulsante corrente debole | Low-current contactors | IfcDistributionSystem = | COMMUNICATION | LANDSCAPE | [5 empty] | I05.02
IfcSwitchingDevice | * |  |  | Schwachstromschalter | Interrupteurs à courant faible | Interruttore corrente debole | Low-current switches | IfcDistributionSystem = | COMMUNICATION | LANDSCAPE | [5 empty] | I05.02
IfcSwitchingDevice | * |  |  | Starkstromtaster | Poussoirs à courant fort | Pulsante corrente forte | Power contactors | IfcDistributionSystem = | ELECTRICAL | LANDSCAPE | [5 empty] | I05.01
IfcSwitchingDevice | * |  |  | Starkstromschalter | Interrupteurs à courant fort | Interruttore corrente forte | Power switches | IfcDistributionSystem = | ELECTRICAL | LANDSCAPE | [5 empty] | I05.01
IfcSwitchingDevice | CONTACTOR |  |  | Taster | Poussoirs | Pulsante | Contactors | IfcDistributionSystem = | COMMUNICATION | [6 empty] | D01.10
IfcSwitchingDevice | CONTACTOR |  |  | Taster | Poussoirs | Pulsante | Contactors | IfcDistributionSystem = | ELECTRICAL | [6 empty] | D01.04
IfcSwitchingDevice | CONTACTOR |  |  | Schlüsselschalter | Interrupteurs à clé | Interruttore a chiave | Key switches | IfcDistributionSystem = | SECURITY | BURGLARY | [5 empty] | D03.01
IfcSwitchingDevice | CONTACTOR |  |  | Badgeschalter (Motor) | Interrupteurs à badge (moteur) | Interrutore badge (motore) | Badge switches (motor) | IfcDistributionSystem = | SECURITY | ACCESSCONTROLL | [5 empty] | D03.02
IfcSwitchingDevice | DIMMERSWITCH |  |  | Dimmer/Regler | Variateurs / Organes de contrôle | Variatore di luminosità/regolatore | Dimmer switches/controllers | IfcDistributionSystem = | COMMUNICATION | [6 empty] | D01.10
IfcSwitchingDevice | DIMMERSWITCH |  |  | Dimmer/Regler | Variateurs / Organes de contrôle | Variatore di luminosità/regolatore | Dimmer switches/controllers | IfcDistributionSystem = | ELECTRICAL | [6 empty] | D01.04
IfcSwitchingDevice | EMERGENCYSTOP |  |  | Notausschalter | Interrupteurs d'arrêt d'urgence | Interruttore di emergenza | Emergency stops | IfcDistributionSystem = | COMMUNICATION | [6 empty] | D01.10
IfcSwitchingDevice | EMERGENCYSTOP |  |  | Notausschalter | Interrupteurs d'arrêt d'urgence | Interruttore di emergenza | Emergency stops | IfcDistributionSystem = | ELECTRICAL | [6 empty] | D01.04
IfcSwitchingDevice | KEYPAD |  |  | Tastenblock | Blocs de touches | Blocco di tasti | Keypads | IfcDistributionSystem = | COMMUNICATION | [6 empty] | D01.10
IfcSwitchingDevice | KEYPAD |  |  | Tastenblock | Blocs de touches | Blocco di tasti | Keypads | IfcDistributionSystem = | ELECTRICAL | [6 empty] | D01.04
IfcSwitchingDevice | MOMENTARYSWITCH |  |  | Momentanschalter | Interrupteurs à action momentanée | Interruttore momentaneo | Momentary switches | IfcDistributionSystem = | COMMUNICATION | [6 empty] | D01.10
IfcSwitchingDevice | MOMENTARYSWITCH |  |  | Momentanschalter | Interrupteurs à action momentanée | Interruttore momentaneo | Momentary switches | IfcDistributionSystem = | ELECTRICAL | [6 empty] | D01.04
IfcSwitchingDevice | SELECTORSWITCH |  |  | Wahlschalter | Commutateurs de sélection | Commutatore per la selezione | Selector switches | IfcDistributionSystem = | COMMUNICATION | [6 empty] | D01.10
IfcSwitchingDevice | SELECTORSWITCH |  |  | Wahlschalter | Commutateurs de sélection | Commutatore per la selezione | Selector switches | IfcDistributionSystem = | ELECTRICAL | [6 empty] | D01.04
IfcSwitchingDevice | STARTER |  |  | Hauptschalter | Interrupteurs principaux | Interruttore principale | Starters | IfcDistributionSystem = | COMMUNICATION | [6 empty] | D01.10
IfcSwitchingDevice | STARTER |  |  | Hauptschalter | Interrupteurs principaux | Interruttore principale | Starters | IfcDistributionSystem = | ELECTRICAL | [6 empty] | D01.04
IfcSwitchingDevice | SWITCHDISCONNECTOR |  |  | Trennschalter | Sectionneurs | Disgiuntore | Switch disconnectors | IfcDistributionSystem = | COMMUNICATION | [6 empty] | D01.10
IfcSwitchingDevice | SWITCHDISCONNECTOR |  |  | Trennschalter | Sectionneurs | Disgiuntore | Switch disconnectors | IfcDistributionSystem = | ELECTRICAL | [6 empty] | D01.04
IfcSwitchingDevice | TOGGLESWITCH |  |  | Umschalter | Commutateurs | Commutatore | Toggle switches | IfcDistributionSystem = | COMMUNICATION | [6 empty] | D01.10
IfcSwitchingDevice | TOGGLESWITCH |  |  | Umschalter | Commutateurs | Commutatore | Toggle switches | IfcDistributionSystem = | ELECTRICAL | [6 empty] | D01.04
IfcSwitchingDevice | TOGGLESWITCH |  |  | Scharfschalteinrichtung | Equipements d'activation du système d'alarme | Dispositivo di attivazione | Activation devices | IfcDistributionSystem = | SECURITY | BURGLARY | [5 empty] | D03.01
IfcSystemFurnitureElement
IfcSystemFurnitureElement | PANEL |  |  | Paneel | Panneaux | Pannello | Panels | IfcBuiltSystem = | FURNISHING |  |  |  | Nein |  |  | J01.01
IfcSystemFurnitureElement | WORKSURFACE |  |  | Arbeitsfläche | Surface de travail | Superficie di lavoro | Work surfaces | IfcBuiltSystem = | FURNISHING |  |  |  | Nein |  |  | J01.01
IfcTank
IfcTank | * |  |  | Tank | Réservoirs | Serbatoio | Tanks | IfcDistributionSystem = | USERDEFINED | DEEPDRAINAGE | [5 empty] | I01.02
IfcTank | EXPANSION |  |  | Expansionsgefäss | Vases d'expansion | Vaso di espansione | Expansion vessels | IfcDistributionSystem = | CHILLEDWATER | [5 empty] | Pset_TankTypeCommon.StorageType = WATER | D06.03
IfcTank | EXPANSION |  |  | Expansionsgefäss | Vases d'expansion | Vaso di espansione | Expansion vessels | IfcDistributionSystem = | HEATING | [5 empty] | Pset_TankTypeCommon.StorageType = WATER | D05.03
IfcTank | STORAGE |  |  | Kaltwasserspeicher | Accumulateurs d'eau froide | Accumulatore di acqua fredda | Cold water storage tanks | IfcDistributionSystem = | CHILLEDWATER | [5 empty] | Pset_TankTypeCommon.StorageType = WATER | D06.03
IfcTank | STORAGE |  |  | Latentkältespeicher | Accumulateurs de froid latent | Accumulatore di freddo latente | Phase-change-material storage tanks | IfcDistributionSystem = | CHILLEDWATER | [5 empty] | Pset_TankTypeCommon.StorageType = ICE | D06.03
IfcTank | STORAGE |  |  | Druckluftank, -speicher | Réservoirs/accumulateurs d'air comprimé | Serbatoio / accumulatore aria compressa | Compressed air tanks and storage facilities | IfcDistributionSystem = | COMPRESSEDAIR | [5 empty] | Pset_TankTypeCommon.StorageType = AIR | D11.03
IfcTank | STORAGE |  |  | Gasspeicher | Accumulateurs de gaz | Impianto di stoccaggio di gas | Gas storage tanks | IfcDistributionSystem = | GAS | [5 empty] | Pset_TankTypeCommon.StorageType = GAS | D10.03
IfcTank | STORAGE |  |  | Öltank | Réservoirs à mazout | Serbatoio dell'olio combustibile | Oil tanks | IfcDistributionSystem = | HEATING | [5 empty] | Pset_TankTypeCommon.StorageType = FUEL | D05.01
IfcTank | STORAGE |  |  | Heizwasserspeicher | Accumulateurs d'eau chaude | Accumulatore di acqua calda | Hot water storage tanks | IfcDistributionSystem = | HEATING | [5 empty] | Pset_TankTypeCommon.StorageType = WATER | D05.03
IfcTank | STORAGE |  |  | Regenwassertank | Réservoirs d'eaux pluviales | Serbatoio acqua piovana | Rainwater tanks | IfcDistributionSystem = | RAINWATER | [5 empty] | Pset_TankTypeCommon.StorageType = RAINWATER | D09.03
IfcTank | STORAGE |  |  | CO2-Tank, -Speicher | Réservoirs/accumulateurs de CO2 | Serbatoio / accumulatore CO2 | CO2 tanks and storage facilities | IfcDistributionSystem = | USERDEFINED | CO2 |  |  |  |  | Pset_TankTypeCommon.StorageType = GAS | D11.03
IfcTank | STORAGE |  |  | Sauerstofftank, -speicher | Réservoirs/accumulateurs d'oxygène | Serbatoio / accumulatore ossigeno | Oxygen tanks and storage facilities | IfcDistributionSystem = | USERDEFINED | O2 |  |  |  |  | Pset_TankTypeCommon.StorageType = GAS | D11.03
IfcTank | STORAGE |  |  | Narkosegastank, -speicher | Réservoirs/accumulateurs de gaz anesthésiques | Serbatoio / accumulatore gas narcotico | Anaesthetic gas tanks and storage facilities | IfcDistributionSystem = | USERDEFINED | ANESTHETICGAS |  |  |  |  | Pset_TankTypeCommon.StorageType = GAS | D11.03
IfcTank | STORAGE |  |  | Vakuumtank, -speicher | Réservoirs/accumulateurs de vide | Serbatoio / accumulatore per vuoto | Vacuum tanks and storage facilities | IfcDistributionSystem = | VACUUM | [5 empty] | Pset_TankTypeCommon.StorageType = AIR | D11.03
IfcTank | STORAGE |  |  | Luftwärmespeicher | Accumulateurs de chaleur d'air | Accumulatore di energia aerotermica | Air heat storage facilities | IfcDistributionSystem = | VENTILATION | [5 empty] | Pset_TankTypeCommon.StorageType = AIR | D07.03
IfcTank | STORAGE |  |  | Abwassertank | Réservoirs d'eaux usées | Serbatoio acqua di scarico | Wastewater tanks | IfcDistributionSystem = | WASTEWATER | [5 empty] | Pset_TankTypeCommon.StorageType = WASTEWASTER | D09.03
IfcTank | STORAGE |  |  | Fäkalientank | Réservoirs de matières fécales | Serbatoio sostanze fecali | Faecal wastewater tanks | IfcDistributionSystem = | WASTEWATER | [5 empty] | Pset_TankTypeCommon.StorageType = OTHER | D09.03
IfcTank | STORAGE |  |  | Trinkwasserspeicher | Accumulateurs d'eau potable | Accumulatore di acqua potabile | Drinking water storage tanks | IfcDistributionSystem = | WATERSUPPLY | [5 empty] | Pset_TankTypeCommon.StorageType = WATER | D08.03
IfcTank | STORAGE |  |  | Durchlauferhitzer | Chauffe-eau instantanés | Scaldaacqua istantaneo | Instantaneous water heaters | IfcDistributionSystem = | WATERSUPPLY | [5 empty] | Pset_TankTypeCommon.StorageType = WATER | D08.03
IfcTank | VESSEL |  |  | Zwischengefäss | Récipients-tampons | Vaso intermedio | Intermediate vessels | IfcDistributionSystem = | CHILLEDWATER | [5 empty] | Pset_TankTypeCommon.StorageType = WATER | D06.03
IfcTank | VESSEL |  |  | Zwischengefäss | Récipients-tampons | Vaso intermedio | Intermediate vessels | IfcDistributionSystem = | HEATING | [5 empty] | Pset_TankTypeCommon.StorageType = WATER | D05.03
IfcTransformer
IfcTransformer | * |  |  | Transformator | Transformateurs | Trasformatore | Transformers | IfcDistributionSystem = | COMMUNICATION | [6 empty] | D01.08
IfcTransformer | * |  |  | Transformator | Transformateurs | Trasformatore | Transformers | IfcDistributionSystem = | ELECTRICAL | [6 empty] | D01.02
IfcTransformer | INVERTER |  |  | Wechselrichter | Onduleurs | Invertitore | Inverters | IfcDistributionSystem = | ELECTRICAL | [6 empty] | D01.02
IfcTransformer | RECTIFIER |  |  | Gleichrichter | Redresseurs | Raddrizzatore di flusso | Rectifiers | IfcDistributionSystem = | ELECTRICAL | [6 empty] | D01.02
IfcTransportElement
IfcTransportElement | * |  |  | Transportanlage | Installations de transport | Impianto di trasporto | Transport installations | IfcBuiltSystem = | USERDEFINED | LANDSCAPE | [5 empty] | I05.07
IfcTransportElement | CRANEWAY |  |  | Hebebühne | Plates-formes élévatrices | Piattaforma di sollevamento | Lifting platforms | IfcBuiltSystem = | TRANSPORT | [6 empty] | D12.06
IfcTransportElement | ELEVATOR | BEDS |  | Bettenaufzug | Monte-lits | Montaletto | Bed lifts | IfcBuiltSystem = | TRANSPORT | [6 empty] | D12.02
IfcTransportElement | ELEVATOR | GOODS |  | Warenaufzug | Ascenseurs de charge | Montacarichi | Goods lifts | IfcBuiltSystem = | TRANSPORT | [6 empty] | D12.02
IfcTransportElement | ELEVATOR | PEOPLE |  | Personenaufzug | Ascenseurs | Ascensore | Passenger lifts | IfcBuiltSystem = | TRANSPORT | [6 empty] | D12.01
IfcTransportElement | ELEVATOR | SPECIAL |  | Spezialaufzug | Ascenseurs spéciaux | Impianto di sollevamento speciale | Special lifts | IfcBuiltSystem = | TRANSPORT | [6 empty] | D12.03
IfcTransportElement | ESCALATOR |  |  | Fahrtreppe | Escaliers mécaniques | Scala mobile | Escalators | IfcBuiltSystem = | TRANSPORT | [6 empty] | D12.04
IfcTransportElement | LIFTINGGEAR |  |  | Kranbahn | Voies de roulement | Binario di gru | Craneways | IfcBuiltSystem = | TRANSPORT | [6 empty] | D12.06
IfcTransportElement | MOVINGWALKWAY |  |  | Fahrsteig | Trottoirs roulants | Tappeto mobile | Moving pavements | IfcBuiltSystem = | TRANSPORT | [6 empty] | D12.05
IfcTransportElement | USERDEFINED | CONVEYING | TRUE | Warentransportanlage (Förderband) | Installations de transport de marchandises (convoyeur à ruban) | Impianto per trasporto merci (nastro trasportatore) | Goods conveyor systems (conveyor belts) | IfcBuiltSystem = | USERDEFINED | TRANSPORT | [5 empty] | H09.07
IfcTransportElement | USERDEFINED | CRANEWAY | TRUE | Kranbahn, Kranbrücke | Voies de roulement, ponts roulants | Binario di gru, carroponte | Craneways, crane gantries | IfcBuiltSystem = | USERDEFINED | TRANSPORT | [5 empty] | H09.07
IfcTransportElement | USERDEFINED | HOIST | TRUE | Hubwerk | Dispositifs de levage | Apparato di sollevamento | Hoists | IfcBuiltSystem = | USERDEFINED | TRANSPORT | [5 empty] | H09.07
IfcTransportElement | USERDEFINED | LIFTINGRAMP | TRUE | Heberampe | Rampes de levage | Rampa di sollevamento | Lifting ramps | IfcBuiltSystem = | USERDEFINED | TRANSPORT | [5 empty] | H09.07
IfcTransportElement | USERDEFINED | LIFTINGSTAGE | TRUE | Hebebühne | Plates-formes élévatrices | Piattaforma di sollevamento | Lifting stages | IfcBuiltSystem = | USERDEFINED | TRANSPORT | [5 empty] | H09.07
IfcTransportElement | USERDEFINED | PNEUMATICTUBE | TRUE | Rohrpostanlage | Installations de poste pneumatique | Impianto per posta pneumatica | Pneumatic document conveyors | IfcBuiltSystem = | USERDEFINED | TRANSPORT | [5 empty] | H09.07
IfcUnitaryControlElement
IfcUnitaryControlElement | * |  |  | Einheitsregler | Eléments de contrôle unitaires | Regolatore universale | Unitary control elements | IfcDistributionSystem = | CONTROL | [6 empty] | D02.03
IfcUnitaryEquipment
IfcUnitaryEquipment | * |  |  | Monoblock | Groupes de conditionnement d'air | Monoblocco | Packaged units | IfcDistributionSystem = | VENTILATION | [6 empty] | D07.02
IfcValve
IfcValve | != PRESSURERELIEF |  |  | Ventil | Vannes | Valvola | Valves | IfcDistributionSystem = | CHILLEDWATER | [6 empty] | D06.04
IfcValve | != PRESSURERELIEF |  |  | Ventil | Vannes | Valvola | Valves | IfcDistributionSystem = | HEATING | [6 empty] | D05.04
IfcValve | != PRESSURREDUCING |  |  | Ventil | Vannes | Valvola | Valves | IfcDistributionSystem = | WATERSUPPLY | [6 empty] | D08.04
IfcValve | * |  |  | Ventil | Vannes | Valvola | Valves | IfcDistributionSystem = | CHILLEDWATER | MUNICIPAL | [5 empty] | B04.04
IfcValve | * |  |  | Druckluftventil | Vannes à air comprimé | Valvola aria compressa | Compressed air cocks | IfcDistributionSystem = | COMPRESSEDAIR | [6 empty] | D11.02
IfcValve | * |  |  | Ventil | Vannes | Valvola | Valves | IfcDistributionSystem = | CONDENSERWATER | MUNICIPAL | [5 empty] | B04.04
IfcValve | * |  |  | Klappe | Clapets | Serranda | Dampers | IfcDistributionSystem = | EXHAUST | [6 empty] | D04.06
IfcValve | * |  |  | Ventil | Vannes | Valvola | Valves | IfcDistributionSystem = | FIREPROTECTION | WETEXTINGUISHING | [5 empty] | D04.03
IfcValve | * |  |  | Ventil | Vannes | Valvola | Valves | IfcDistributionSystem = | FIREPROTECTION | DRYEXTINGUISHING | [5 empty] | D04.04
IfcValve | * |  |  | Ventil | Vannes | Valvola | Valves | IfcDistributionSystem = | GAS | MUNICIPAL | [5 empty] | B04.08
IfcValve | * |  |  | Ventil | Vannes | Valvola | Valves | IfcDistributionSystem = | HEATING | MUNICIPAL | [5 empty] | B04.03
IfcValve | * |  |  | Ventil | Vannes | Valvola | Valves | IfcDistributionSystem = | RAINWATER | MUNICIPAL | [5 empty] | B04.07
IfcValve | * |  |  | Ventil | Vannes | Valvola | Valves | IfcDistributionSystem = | RAINWATER | [6 empty] | D09.04
IfcValve | * |  | TRUE | CO2-Ventil | Vannes à CO2 | Valvola CO2 | CO2 cocks | IfcDistributionSystem = | USERDEFINED | CO2 | [5 empty] | D11.02
IfcValve | * |  | TRUE | Sauerstoffventil | Vannes à oxygène | Valvola ossigeno | Oxygen cocks | IfcDistributionSystem = | USERDEFINED | O2 | [5 empty] | D11.02
IfcValve | * |  | TRUE | Narkosegasventil | Vannes à gaz anesthésiques | Valvola gas narcotico | Anaesthetic gas cocks | IfcDistributionSystem = | USERDEFINED | ANESTHETICGAS | [5 empty] | D11.02
IfcValve | * |  |  | Vakuumventil | Vannes à vide | Valvola per vuoto | Vacuum cocks | IfcDistributionSystem = | VACUUM | [6 empty] | D11.02
IfcValve | * |  |  | Klappe | Clapets | Serranda | Dampers | IfcDistributionSystem = | VENTILATION | [6 empty] | D07.04
IfcValve | * |  |  | Ventil | Vannes | Valvola | Valves | IfcDistributionSystem = | WASTEWATER | MUNICIPAL | [5 empty] | B04.06
IfcValve | * |  |  | Ventil | Vannes | Valvola | Valves | IfcDistributionSystem = | WASTEWATER | [6 empty] | D09.04
IfcValve | * |  |  | Ventil | Vannes | Valvola | Valves | IfcDistributionSystem = | WATERSUPPLY | MUNICIPAL | [5 empty] | B04.05
IfcValve | DRAWOFFCOCK |  |  | Auslaufventil | Robinets de puisage | Rubinetto di scarico | Draw-off cocks | IfcDistributionSystem = | WATERSUPPLY | [6 empty] | D08.05
IfcValve | DRAWOFFCOCK |  |  | Auslauf-, Gartenventil | Robinets de puisage, robinets de jardin | Rubinetto di erogazione, rubinetto da giardino | Draw-off cocks, garden taps | IfcDistributionSystem = | WATERSUPPLY | LANDSCAPE | [5 empty] | I05.05
IfcValve | GASCOCK |  |  | Druckluftventil | Vannes à air comprimé | Valvola aria compressa | Compressed air cocks | IfcDistributionSystem = | COMPRESSEDAIR | [6 empty] | D11.04
IfcValve | GASCOCK |  |  | Gasventil | Vannes de gaz | Valvola del gas | Gas cocks | IfcDistributionSystem = | GAS | [6 empty] | D10.04
IfcValve | GASCOCK |  |  | CO2-Ventil | Vannes à CO2 | Valvola CO2 | CO2 cocks | IfcDistributionSystem = | USERDEFINED | CO2 | [5 empty] | D11.04
IfcValve | GASCOCK |  |  | Sauerstoffventil | Vannes à oxygène | Valvola ossigeno | Oxygen cocks | IfcDistributionSystem = | USERDEFINED | O2 | [5 empty] | D11.04
IfcValve | GASCOCK |  |  | Narkosegasventil | Vannes à gaz anesthésiques | Valvola gas narcotico | Anaesthetic gas cocks | IfcDistributionSystem = | USERDEFINED | ANESTHETICGAS | [5 empty] | D11.04
IfcValve | GASCOCK |  |  | Vakuumventil | Vannes à vide | Valvola per vuoto | Vacuum cocks | IfcDistributionSystem = | VACUUM | [6 empty] | D11.04
IfcValve | GASTAP |  |  | Drucklufthahn, -auslass | Robinets/sorties d'air comprimé | Rubinetto, uscita aria compressa | Compressed air taps | IfcDistributionSystem = | COMPRESSEDAIR | [6 empty] | D11.05
IfcValve | GASTAP |  |  | Gashahn, -auslass | Robinets/sorties de gaz | Rubinetto, uscita gas | Gas taps | IfcDistributionSystem = | GAS | [6 empty] | D10.05
IfcValve | GASTAP |  |  | CO2-Hahn, -auslass | Robinets/sorties de CO2 | Rubinetto, uscita CO2 | CO2 taps | IfcDistributionSystem = | USERDEFINED | CO2 | [5 empty] | D11.05
IfcValve | GASTAP |  |  | Sauerstoffhahn, -auslass | Robinets/sorties d'oxygène | Rubinetto, uscita ossigeno | Oxygen taps | IfcDistributionSystem = | USERDEFINED | O2 | [5 empty] | D11.05
IfcValve | GASTAP |  |  | Narkosegashahn, -auslass | Robinets/sorties de gaz anesthésiques | Rubinetto, uscita gas narcotico | Anaesthetic gas taps | IfcDistributionSystem = | USERDEFINED | ANESTHETICGAS | [5 empty] | D11.05
IfcValve | GASTAP |  |  | Vakuumhahn, -auslass | Robinets/sorties de vide | Rubinetto, uscita vuoto | Vacuum taps | IfcDistributionSystem = | VACUUM | [6 empty] | D11.05
IfcValve | PRESSURERELIEF |  |  | Überdruck-Sicherheitsventil | Soupapes de sûreté contre les surpressions | Valvola di sovrappressione | Pressure relief valves | IfcDistributionSystem = | CHILLEDWATER | [6 empty] | D06.02
IfcValve | PRESSURERELIEF |  |  | Überdruck-Sicherheitsventile | Soupapes de sureté contre les surpressions | Valvola di sovrappressione | Pressure relief valves | IfcDistributionSystem = | HEATING | [6 empty] | D05.02
IfcValve | PRESSURREDUCING |  |  | Druckreduzierventil | Réducteurs de pression | Riduttore di pressione | Pressure-reducing valves | IfcDistributionSystem = | GAS | [6 empty] | D10.02
IfcValve | PRESSURREDUCING |  |  | Druckreduzierventil | Réducteurs de pression | Riduttore di pressione | Pressure-reducing valves | IfcDistributionSystem = | WATERSUPPLY | [6 empty] | D08.02
IfcVoidingFeature
IfcVoidingFeature | CUTOUT |  |  | Wanddurchbruch (WD) | Percements ménagés dans un mur (PM) | Breccia nella parete | Cut-outs in wall | IfcBuiltSystem = | LOADBEARING | [5 empty] | Wanddurchbruch (WD) wenn in IfcWall | C05.01
IfcVoidingFeature | CUTOUT |  |  | Deckendurchbruch (DD) | Percements ménagés dans une dalle (PD) | Breccia nella soletta | Cut-outs in suspended slab | IfcBuiltSystem = | LOADBEARING | [5 empty] | Deckendurchbruch (DD) wenn in IfcSlab | C05.01
IfcVoidingFeature | CUTOUT |  |  | Bodendurchbruch (BD) | Percements ménagés dans un sol (PS) | Breccia nella platea | Cut-outs in ground slab | IfcBuiltSystem = | LOADBEARING | [5 empty] | Bodendurchbruch (BD) wenn in IfcCovering.FLOORING | C05.01
IfcVoidingFeature | CUTOUT |  |  | Fundamentdurchbruch (FD) | Percements ménagés dans une fondation (PF) | Breccia nella fondazione | Cut-outs in foundation | IfcBuiltSystem = | LOADBEARING | [5 empty] | Fundamentdurchbruch (FD) wenn in IfcFooting | C05.01
IfcVoidingFeature | CUTOUT |  |  | Rohbaukanal | Réservations | Canale costruzione grezza | Structural ducts | IfcBuiltSystem = | LOADBEARING | [6 empty] | C05.02
IfcVoidingFeature | CUTOUT |  |  | Wanddurchbruch (WD) | Percements ménagés dans un mur (PM) | Breccia nella parete | Cut-outs in wall | IfcBuiltSystem = | USERDEFINED | INTERIORS |  |  |  |  | Wanddurchbruch (WD) wenn in IfcWall | G06.01
IfcVoidingFeature | CUTOUT |  |  | Deckendurchbruch (DD) | Percements ménagés dans une dalle (PD) | Breccia nella soletta | Cut-outs in suspended slab | IfcBuiltSystem = | USERDEFINED | INTERIORS |  |  |  |  | Deckendurchbruch (DD) wenn in IfcSlab | G06.01
IfcVoidingFeature | CUTOUT |  |  | Bodendurchbruch (BD) | Percements ménagés dans un sol (PS) | Breccia nella platea | Cut-outs in ground slab | IfcBuiltSystem = | USERDEFINED | INTERIORS |  |  |  |  | Bodendurchbruch (BD) wenn in IfcCovering.FLOORING | G06.01
IfcVoidingFeature | HOLE | LININGTUBE |  | Futterrohr durch Fundament (FFR) | Manchons incorporés dans une fondation (MIF) | Tubo fodera attraverso fondazione | Pipe sleeves through foundation | IfcBuiltSystem = | FOUNDATION | [5 empty] | Futterrohr durch Fundament (FFR) wenn in IfcFooting | C05.02
IfcVoidingFeature | HOLE | LININGTUBE |  | Futterrohr durch Wand (WFR) | Manchons incorporés dans un mur (MIM) | Tubo fodera attraverso parete | Pipe sleeves through wall | IfcBuiltSystem = | LOADBEARING | [5 empty] | Futterrohr durch Wand (WFR) wenn in IfcWall | C05.02
IfcVoidingFeature | HOLE | LININGTUBE |  | Futterrohr durch Decke (DFR) | Manchons incorporés dans une dalle (MID) | Tubo fodera attraverso soletta | Pipe sleeves through suspended slab | IfcBuiltSystem = | LOADBEARING | [5 empty] | Futterrohr durch Decke (DFR) wenn in IfcSlab | C05.02
IfcVoidingFeature | HOLE | LININGTUBE |  | Futterrohr durch Boden (BFR) | Manchons incorporés dans un sol (MIS) | Tubo fodera attraverso platea | Pipe sleeves through ground slab | IfcBuiltSystem = | LOADBEARING | [5 empty] | Futterrohr durch Boden (BFR) wenn in IfcCovering.FLOORING | C05.02
IfcVoidingFeature | HOLE |  |  | Kernbohrung | Carottages | Carotaggio | Core drillings | IfcBuiltSystem = | LOADBEARING | [6 empty] | C05.01
IfcVoidingFeature | HOLE |  |  | Schalungsschoner | Garde-coffrets | Proteggicassero | Formwork protectors | IfcDistributionSystem = | RAINWATER | [6 empty] | D09.04
IfcVoidingFeature | HOLE |  |  | Kernbohrung | Carottages | Carotaggio | Core drillings | IfcBuiltSystem = | USERDEFINED | INTERIORS | [5 empty] | G06.01
IfcVoidingFeature | HOLE |  |  | Schalungsschoner | Garde-coffrets | Proteggicassero | Formwork protectors | IfcDistributionSystem = | WASTEWATER | [6 empty] | D09.04
IfcVoidingFeature | NOTCH |  |  | Fundamentschlitz (FS) | Evidements ménagés dans une fondation (EF) | Scanalatura nella fondazione | Foundation chases | IfcBuiltSystem = | FOUNDATION | [5 empty] | Fundamentschlitz (FS) wenn in IfcFooting | C05.01
IfcVoidingFeature | NOTCH |  |  | Wandschlitz (WS) | Evidements ménagés dans un mur (EM) | Scanalatura nella parete | Wall chases | IfcBuiltSystem = | LOADBEARING | [5 empty] | Wandschlitz (WS) wenn in IfcWall | C05.01
IfcVoidingFeature | NOTCH |  |  | Deckenschlitz (DS) | Evidements ménagés dans une dalle (ED) | Scanalatura nella soletta | Suspended slab chases | IfcBuiltSystem = | LOADBEARING | [5 empty] | Deckenschlitz (DS) wenn in IfcSlab | C05.01
IfcVoidingFeature | NOTCH |  |  | Bodenschlitz (BS) | Evidements ménagés dans un sol (ES) | Scanalatura nella platea | Ground slab chases | IfcBuiltSystem = | LOADBEARING | [5 empty] | Bodenschlitz (BS) wenn in IfcCovering.FLOORING | C05.01
IfcVoidingFeature | NOTCH |  |  | Wandschlitz (WS) | Evidements ménagés dans un mur (EM) | Scanalatura nella parete | Wall chases | IfcBuiltSystem = | USERDEFINED | INTERIORS |  |  |  |  | Wandschlitz (WS) wenn in IfcWall | G06.01
IfcVoidingFeature | NOTCH |  |  | Deckenschlitz (DS) | Evidements ménagés dans une dalle (ED) | Scanalatura nella soletta | Suspended slab chases | IfcBuiltSystem = | USERDEFINED | INTERIORS |  |  |  |  | Deckenschlitz (DS) wenn in IfcSlab | G06.01
IfcVoidingFeature | NOTCH |  |  | Bodenschlitz (BS) | Evidements ménagés dans un sol (ES) | Scanalatura nella platea | Ground slab chases | IfcBuiltSystem = | USERDEFINED | INTERIORS |  |  |  |  | Bodenschlitz (BS) wenn in IfcCovering.FLOORING | G06.01
IfcWall
IfcWall | * |  |  | Wand | Murs, parois | Parete | Walls | IfcBuiltSystem = | LOADBEARING | REINFORCEMENT | [5 empty] | B07.04
IfcWall | MOVABLE |  |  | Bewegliche Trennwand | Cloisons mobiles | Parete divisoria mobile | Movable partitions | IfcBuiltSystem = | USERDEFINED | INTERIORS |  | Nein |  |  |  | G01.02
IfcWall | PARAPET |  |  | Brüstung | Parapets | Parapetto | Parapets | IfcBuiltSystem = | LOADBEARING |  |  | Ja |  |  |  | C02.01
IfcWall | PARAPET |  |  | Brüstung | Parapets | Parapetto | Parapets | IfcBuiltSystem = | LOADBEARING |  |  | Nein |  |  |  | C02.02
IfcWall | PARTITIONING |  |  | Trennwand | Cloisons | Parete divisoria | Partitions | IfcBuiltSystem = | USERDEFINED | INTERIORS |  | Nein |  |  |  | G01.01
IfcWall | PLUMBINGWALL |  |  | Installationswand | Parois d'installation | Parete con intercapedine per installazioni | Plumbing walls | IfcBuiltSystem = | USERDEFINED | INTERIORS |  | Nein |  |  |  | G01.03
IfcWall | POLYGONAL |  |  | Profilwand | Parois profilées | Parete profilata | Polygonal walls | IfcBuiltSystem = | USERDEFINED | LANDSCAPE | [5 empty] | I02.03
IfcWall | RETAININGWALL |  |  | Stützmauer | Murs de soutènement | Muro di sostegno | Retaining walls | IfcBuiltSystem = | USERDEFINED | LANDSCAPE | [5 empty] | I02.02
IfcWall | SHEAR |  |  | Scherwand | Murs avec fruit | Parete di taglio | Shear walls | IfcBuiltSystem = | LOADBEARING |  |  | Ja |  |  |  | C02.01
IfcWall | SHEAR |  |  | Scherwand | Murs avec fruit | Parete di taglio | Shear walls | IfcBuiltSystem = | LOADBEARING |  |  | Nein |  |  |  | C02.02
IfcWall | SOLIDWALL |  |  | Massivwand | Parois massives | Parete massiccia | Solid walls | IfcBuiltSystem = | LOADBEARING |  |  | Ja |  |  |  | C02.01
IfcWall | SOLIDWALL |  |  | Massivwand | Parois massives | Parete massiccia | Solid walls | IfcBuiltSystem = | LOADBEARING |  |  | Nein |  |  |  | C02.02
IfcWall | SOLIDWALL |  |  | Massivwand | Parois massives | Parete massiccia | Solid walls | IfcBuiltSystem = | USERDEFINED | LANDSCAPE | [5 empty] | I02.03
IfcWall | USERDEFINED | BOUNDARYWALL | TRUE | Trennmauer | Murs de séparation | Muro di separazione | Boundary walls | IfcBuiltSystem = | USERDEFINED | LANDSCAPE | [5 empty] | I02.08
IfcWall | USERDEFINED | PILEWALL | TRUE | Spundwand | Rideaux de palplanches | Palancolata | Sheet pile walls | IfcBuiltSystem = | USERDEFINED | EXCAVATION | [5 empty] | B06.04
IfcWall | USERDEFINED | SHEETPILEWALL | TRUE | Rühlwand | Parois berlinoises | Targonata | Soldier pile walls | IfcBuiltSystem = | USERDEFINED | EXCAVATION | [5 empty] | B06.04
IfcWall | USERDEFINED | SLURRYWALL | TRUE | Schlitzwand | Parois moulées | Paratia | Diaphragm walls | IfcBuiltSystem = | USERDEFINED | EXCAVATION | [5 empty] | B06.04
IfcWall | WAVEWALL |  |  | Sicherung mit Fertigelementen | Stabilisation en éléments préfabriqués | Messa in sicurezza con elementi prefabbricati | Stabilization with prefabricated units | IfcBuiltSystem = | USERDEFINED | EXCAVATION | [5 empty] | B06.03
IfcWall | WAVEWALL |  |  | Sicherung mit Fertigelementen | Stabilisation en éléments préfabriqués | Messa in sicurezza con elementi prefabbricati | Stabilization with prefabricated units | IfcBuiltSystem = | USERDEFINED | LANDSCAPE | [5 empty] | I02.01
IfcWall |  |  |  | Wand | Murs, parois | Parete | Walls | IfcBuiltSystem = | FOUNDATION | REINFORCEMENT | [5 empty] | B07.03
IfcWall |  |  |  | Wand | Murs, parois | Parete | Walls | IfcBuiltSystem = | USERDEFINED | ART | [5 empty] | J04.02
IfcWallStandardCase
IfcWallStandardCase | - | BOUNDARYWALL | TRUE | Trennmauer | Murs de séparation | Muro di separazione | Boundary walls | IfcBuiltSystem = | USERDEFINED | LANDSCAPE | [5 empty] | I02.08
IfcWallStandardCase | - | MOVABLE |  | Bewegliche Trennwand | Cloisons mobiles | Parete divisoria mobile | Movable partitions | IfcBuiltSystem = | USERDEFINED | INTERIORS |  | Nein |  |  |  | G01.02
IfcWallStandardCase | - | PARAPET |  | Brüstung | Parapets | Parapetto | Parapets | IfcBuiltSystem = | LOADBEARING |  |  | Ja |  |  |  | C02.01
IfcWallStandardCase | - | PARAPET |  | Brüstung (Galerie-, Treppenbrüstung) | Parapets (galeries-, parapets d'escalier) | Parapetto (parapetto di gallerie, scale) | Parapets (gallery, stair parapet) | IfcBuiltSystem = | LOADBEARING |  |  | Nein |  |  |  | C02.02
IfcWallStandardCase | - | PARTITIONING |  | Trennwand | Cloisons | Parete divisoria | Partitions | IfcBuiltSystem = | USERDEFINED | INTERIORS |  | Nein |  |  |  | G01.01
IfcWallStandardCase | - | PILEWALL | TRUE | Spundwand | Rideaux de palplanches | Palancolata | Sheet pile walls | IfcBuiltSystem = | USERDEFINED | EXCAVATION | [5 empty] | B06.04
IfcWallStandardCase | - | PLUMBINGWALL |  | Installationswand | Parois d'installation | Parete con intercapedine per installazioni | Plumbing walls | IfcBuiltSystem = | USERDEFINED | INTERIORS |  | Nein |  |  |  | G01.03
IfcWallStandardCase | - | POLYGONAL |  | Profilwand | Parois profilées | Parete profilata | Polygonal walls | IfcBuiltSystem = | USERDEFINED | LANDSCAPE | [5 empty] | I02.03
IfcWallStandardCase | - | RETAININGWALL |  | Stützmauer | Murs de soutènement | Muro di sostegno | Retaining walls | IfcBuiltSystem = | USERDEFINED | LANDSCAPE | [5 empty] | I02.02
IfcWallStandardCase | - | SHEAR |  | Scherwand | Murs avec fruit | Parete di taglio | Shear walls | IfcBuiltSystem = | LOADBEARING |  |  | Ja |  |  |  | C02.01
IfcWallStandardCase | - | SHEAR |  | Scherwand | Murs avec fruit | Parete di taglio | Shear walls | IfcBuiltSystem = | LOADBEARING |  |  | Nein |  |  |  | C02.02
IfcWallStandardCase | - | SHEETPILEWALL | TRUE | Rühlwand | Parois berlinoises | Targonata | Soldier pile walls | IfcBuiltSystem = | USERDEFINED | EXCAVATION | [5 empty] | B06.04
IfcWallStandardCase | - | SLURRYWALL | TRUE | Schlitzwand | Parois moulées | Paratia | Diaphragm walls | IfcBuiltSystem = | USERDEFINED | EXCAVATION | [5 empty] | B06.04
IfcWallStandardCase | - | SOLIDWALL |  | Massivwand | Parois massives | Parete massiccia | Solid walls | IfcBuiltSystem = | LOADBEARING |  |  | Ja |  |  |  | C02.01
IfcWallStandardCase | - | SOLIDWALL |  | Massivwand | Parois massives | Parete massiccia | Solid walls | IfcBuiltSystem = | LOADBEARING |  |  | Nein |  |  |  | C02.02
IfcWallStandardCase | - | SOLIDWALL |  | Massivwand | Parois massives | Parete massiccia | Solid walls | IfcBuiltSystem = | USERDEFINED | LANDSCAPE | [5 empty] | I02.03
IfcWallStandardCase | - | WAVEWALL |  | Sicherung mit Fertigelementen | Stabilisation en éléments préfabriqués | Messa in sicurezza con elementi prefabbricati | Stabilization with prefabricated units | IfcBuiltSystem = | USERDEFINED | EXCAVATION | [5 empty] | B06.03
IfcWallStandardCase | - | WAVEWALL |  | Sicherung mit Fertigelementen | Stabilisation en éléments préfabriqués | Messa in sicurezza con elementi prefabbricati | Stabilization with prefabricated units | IfcBuiltSystem = | USERDEFINED | LANDSCAPE | [5 empty] | I02.01
IfcWallStandardCase | - |  |  | Wand | Murs, parois | Parete | Walls | IfcBuiltSystem = | FOUNDATION | REINFORCEMENT | [5 empty] | B07.03
IfcWallStandardCase | - |  |  | Wand | Murs, parois | Parete | Walls | IfcBuiltSystem = | USERDEFINED | ART | [5 empty] | J04.02
IfcWasteTerminal
IfcWasteTerminal | FLOORTRAP |  |  | Bodenablauf | Ecoulements de sol | Bocchetta di scarico a pavimento | Floor traps | IfcDistributionSystem = | WASTEWATER | [6 empty] | D09.05
IfcWasteTerminal | FLOORWASTE |  |  | Bodeneinlauf | Grilles-siphons | Pozzetto a pavimento | Floor wastes | IfcDistributionSystem = | WASTEWATER | [6 empty] | D09.05
IfcWasteTerminal | GULLYSUMP |  |  | Einlauf | Ecoulements | Pozzetto | Gully sumps | IfcDistributionSystem = | STORMWATER | [6 empty] | I05.06
IfcWasteTerminal | GULLYSUMP |  |  | Schachteinlauf | Entrées de regard | Entrata pozzetto | Gully sumps | IfcDistributionSystem = | USERDEFINED | DEEPDRAINAGE | [5 empty] | I01.02
IfcWasteTerminal | GULLYSUMP |  |  | Strasseneinlauf | Bouches d'égout | Pozzetto stradale | Gully sumps | IfcDistributionSystem = | WASTEWATER | [6 empty] | D09.05
IfcWasteTerminal | GULLYTRAP |  |  | Ablauf mit Schlammfang | Bouches d'égout avec décanteur | Scarico con raccoglitore fanghi | Gully traps | IfcDistributionSystem = | STORMWATER | [6 empty] | I05.06
IfcWasteTerminal | GULLYTRAP |  |  | Schachtablauf | Sorties de regard | Uscita pozzetto | Gully traps | IfcDistributionSystem = | USERDEFINED | DEEPDRAINAGE | [5 empty] | I01.02
IfcWasteTerminal | GULLYTRAP |  |  | Strassenablauf mit Schlammfang | Avaloirs avec décanteur | Caditoia con raccoglitore di fanghi | Gully traps | IfcDistributionSystem = | WASTEWATER | [6 empty] | D09.05
IfcWasteTerminal | ROOFDRAIN |  |  | Dacheinlauf | Naissances | Bocchette di scarico del tetto | Roof drains | IfcDistributionSystem = | RAINWATER | [6 empty] | D09.05
IfcWasteTerminal | WASTEDISPOSALUNIT |  |  | Abfallzerkleinerer | Broyeurs | Tritarifiuti | Waste disposal units | IfcDistributionSystem = | WASTEWATER | [6 empty] | D09.05
IfcWasteTerminal | WASTETRAP |  |  | Geruchsverschluss | Siphons | Sifone | Waste traps | IfcDistributionSystem = | WASTEWATER | [6 empty] | D09.05
IfcWaterStratum
IfcWaterStratum | * |  |  | Naturnahe Wasserfläche | Plans d'eau quasi naturels | Specchio d'acqua artificiale | Natural-style water areas | IfcBuiltSystem = | USERDEFINED | VEGETATION | [5 empty] | I03.07
IfcWindow
IfcWindow | LIGHTDOME |  |  | Oberlicht | Lanterneaux | Lucernario | Lightdomes | IfcBuiltSystem = | USERDEFINED | ROOFING |  | Ja |  |  |  | F02.01
IfcWindow | SKYLIGHT |  |  | Dachflächenfenster | Fenêtres de toit | Finestra per tetto | Skylights | IfcBuiltSystem = | USERDEFINED | ROOFING |  | Ja |  |  |  | F02.02
IfcWindow | USERDEFINED | DORMER | TRUE | Lukarnenfenster | Lucarnes | Finestra di abbaino | Dormer windows | IfcBuiltSystem = | FENESTRATION |  |  | Ja |  |  |  | E03.01
IfcWindow | WINDOW |  |  | Fenster | Fenêtres | Finestra | Windows | IfcBuiltSystem = | FENESTRATION |  |  | Ja |  |  |  | E03.01
IfcWindow | WINDOW |  |  | Fenster innen | Fenêtres intérieures | Finestra interna | Internal windows | IfcBuiltSystem = | USERDEFINED | INTERIORS |  | Nein |  |  |  | G01.04
IfcWindow |  |  |  | Fenstersims | Tablettes de fenêtre | Davanzale interno | Window boards | IfcBuiltSystem = | USERDEFINED | INTERIORS |  |  |  |  | Pset_WindowCommon.HasSillInternal = True | G05.03
IfcWindow |  |  |  | Leibungsbekleidung | Revêtements d'embrasures | Rivestimento di spalle | Jamb linings | IfcBuiltSystem = | USERDEFINED | INTERIORS |  |  |  |  | CHCRB_WindowCommon.HasCasingInternal = True | G05.03
IfcWindow |  |  |  | Vorhangbrett | Galeries à rideaux | Tavola portatende | Curtain boards | IfcBuiltSystem = | USERDEFINED | INTERIORS |  |  |  |  | CHCRB_WindowCommon.HasCurtainBoard = True | G05.03

## CRB_IfcGroupExtension
IfcGroup | System.PredefinedType | System.ObjectType | Systembezeichnung CH-EN | Systembezeichnung CH-DE
IfcBuiltSystem
IfcBuiltSystem | EROSIONPREVENTION | ANCHORED_FRAMEWORK | erosion prevention by anchored framework | Erosionsverhütung durch verankertes Rahmenwerk
IfcBuiltSystem | EROSIONPREVENTION | FRAMEWORK | erosion prevention by framework | Erosionsverhütung durch Rahmenwerk
IfcBuiltSystem | EROSIONPREVENTION | GEOSYNTHETICS | erosion prevention by geosynthetics | Erosionsverhütung durch Geotextile
IfcBuiltSystem | EROSIONPREVENTION | PLANTING | erosion prevention by planting | Erosionsverhütung durch Bepflanzung
IfcBuiltSystem | EROSIONPREVENTION | SCREENING | erosion prevention by screening | Erosionsverhütung durch Abschirmung
IfcBuiltSystem | EROSIONPREVENTION | SHOTCRETE | erosion prevention by shotcrete | Erosionsverhütung durch Spritzbeton
IfcBuiltSystem | EROSIONPREVENTION | SOLID | erosion prevention by solid elements | Erosionsverhütung durch Massivelemente
IfcBuiltSystem | EROSIONPREVENTION |  | erosion prevention | Erosionsverhütung
IfcBuiltSystem | FENESTRATION |  | Air and light permeable elements | Luft und Lichtdurchlässige Bauteile
IfcBuiltSystem | FOUNDATION |  | Foundation | Fundation
IfcBuiltSystem | LOADBEARING |  | Building Structure | Konstruktion Gebäude
IfcBuiltSystem | MOORING |  | Mooring | Verankerung
IfcBuiltSystem | MOORINGSYSTEM |  | Mooring System | Verankerungssystem
IfcBuiltSystem | OUTERSHELL |  | Facade | Fassade
IfcBuiltSystem | PRESTRESSING |  | prestressed elements | Vorspannung
IfcBuiltSystem | REINFORCING |  | reinforcments, rebar | Bewehrung
IfcBuiltSystem | SHADING |  | Shading and blinding systems | Verschattungs- und Verdunkelungssysteme
IfcBuiltSystem | TRACKCIRCUIT |  | Track Circuit | Schaltkreis
IfcBuiltSystem | TRANSPORT |  | Transport system | Transportanlage
IfcBuiltSystem | USERDEFINED | ADAPTION | Adaption | Anpassung angrenzendes Bauwerk
IfcBuiltSystem | USERDEFINED | ART | Art | Kunst
IfcBuiltSystem | USERDEFINED | CLEARING | Clearing | Rodung, Rückbau
IfcBuiltSystem | USERDEFINED | COURSE | COURSE | Fahrbahn
IfcBuiltSystem | USERDEFINED | DEEPDRAINAGE | Deep Drainage | Tiefliegende Entwässerung
IfcBuiltSystem | USERDEFINED | EDUCATION | Teaching- and School furniture | Unterrichts- und Schulmobiliar
IfcBuiltSystem | USERDEFINED | EQUIPEMENT | Equipment | Ausstattung
IfcBuiltSystem | USERDEFINED | EXCAVATION | Excavation | Baugrube
IfcBuiltSystem | USERDEFINED | EXCAVATION | Earthworks | Erdbau und Spezialtiefbau
IfcBuiltSystem | USERDEFINED | FURNISHING | Fixtures and furniture | Einbauten und Mobiliar
IfcBuiltSystem | USERDEFINED | INTERIORS | Interios and fittings | Innenausbau
IfcBuiltSystem | USERDEFINED | KITCHEN | Kitcheninteriors and -fittings | Küchenausbau
IfcBuiltSystem | USERDEFINED | LANDSCAPE | Landscaping | Umgebungsgestaltung
IfcBuiltSystem | USERDEFINED | OFFICE | Office furniture | Büromobiliar
IfcBuiltSystem | USERDEFINED | RAIL_CONDUCTOR | RAIL_CONDUCTOR | Bahn_Fahrleitung
IfcBuiltSystem | USERDEFINED | RAIL_SECURITY | RAIL_SECURITY | Bahn_Sicherungsanlage
IfcBuiltSystem | USERDEFINED | RAIL_SUPERSTRUCTURE | RAIL_SUPERSTRUCTURE | Bahn_Trasse
IfcBuiltSystem | USERDEFINED | REPAIR | Repairs | Wiederherstellung und Schadensbehebung
IfcBuiltSystem | USERDEFINED | ROAD_SIGNAGE | ROAD_SIGNAGE | Strasse_Signaletik
IfcBuiltSystem | USERDEFINED | ROAD_SUPERSTRUCTURE | ROAD_SUPERSTRUCTURE | Strasse_Oberbau
IfcBuiltSystem | USERDEFINED | ROOFING | Roofing elements | Dachhaut und Bedachung
IfcBuiltSystem | USERDEFINED | SCAFFOLDING | Scaffolding | Gerüst
IfcBuiltSystem | USERDEFINED | SHELTER | Shelter equipment | Schutzraumeinrichtung
IfcBuiltSystem | USERDEFINED | SIGNAGE | Signage | Signaletik
IfcBuiltSystem | USERDEFINED | STABILIZATION | Stablization | Baugrundverbesserung, Bauwerkssicherung
IfcBuiltSystem | USERDEFINED | TERRAINSHELL | Facade underground | Fassade im Erdreich
IfcBuiltSystem | USERDEFINED | TEXTILE | Textiles | Textilien
IfcBuiltSystem | USERDEFINED | UNDERGROUND | Underground | Untertagbau
IfcDistributionSystem
IfcDistributionSystem | AIRCONDITIONING | MAINCONNECTION | Building Airconditioning Distribution | Hausanschluss Fernkälte
IfcDistributionSystem | AIRCONDITIONING | MUNICIPAL | Municipal Airconditioning Distribution | Werkleitungen Fernkälte
IfcDistributionSystem | AIRCONDITIONING |  | Air conditioning | Kältetechnische Anlage
IfcDistributionSystem | AUDIOVISUAL |  | Audio/Visual Distribution | Audio/Visuelle Übertragung
IfcDistributionSystem | CATENARY_SYSTEM |  | Catenary System | Längsverteilungssystem
IfcDistributionSystem | CHEMICAL |  | Chemical Distribution | Verteilung von Chemikalien
IfcDistributionSystem | CHILLEDWATER |  | Chilled water (nonpotable) | Kühlwasser
IfcDistributionSystem | COMMUNICATION | MAINCONNECTION | Building Communication Distribution | Hausanschluss Schwachstrom
IfcDistributionSystem | COMMUNICATION | MUNICIPAL | Municipal Communication Distribution | Werkleitungen Schwachstrom
IfcDistributionSystem | COMMUNICATION |  | Electrical low current | Elektroanlage Schwachstrom
IfcDistributionSystem | COMPRESSEDAIR |  | Compressed air Distribution | Druckluft
IfcDistributionSystem | CONDENSERWATER |  | Condenser water (nonptable) | Kondensatwasser
IfcDistributionSystem | CONTROL | AUTOMATION | Building automation | Gebäudeautomation Automationsebene
IfcDistributionSystem | CONTROL | FIELD | Building automation | Gebäudeautomation Feldebene
IfcDistributionSystem | CONTROL | INTEGRATION | Building automation | GebäudeautomationSystemintegration
IfcDistributionSystem | CONTROL | MANAGEMENT | Building automation | Gebäudeautomation Managementebene
IfcDistributionSystem | CONTROL | NETWORK | Building automation | Gebäudeautomation Automationsnetzwerk
IfcDistributionSystem | CONTROL | ROOM | Building automation | Gebäudeautomation Raumautomation
IfcDistributionSystem | CONTROL | SWITCHGEAR | Building automation | Gebäudeautomation Schaltgerätekombination
IfcDistributionSystem | CONTROL | TRAFFIC | Traffic control | Verkehrsbeeinflussung
IfcDistributionSystem | CONTROL |  | Building automation | Gebäudeautomation
IfcDistributionSystem | CONVEYING |  | Conveying | Fördern
IfcDistributionSystem | DATA |  | Data Distribution | Datenübertragung und -verteilung
IfcDistributionSystem | DISPOSAL |  | Disposal | Abfallentsorgungseinrichtung
IfcDistributionSystem | DOMESTICCOLDWATER |  | Domestic Cold Water | Häusliches Kaltwasser
IfcDistributionSystem | DOMESTICHOTWATER |  | Domestic Hot Water | Häusliches Warmwasser
IfcDistributionSystem | DRAINAGE |  | Drainage | Entwässerung
IfcDistributionSystem | EARTHING |  | Earthing Circuit | Erdungsstromkreis
IfcDistributionSystem | ELECTRICAL | MAINCONNECTION | Building Electrical Distribution | Hausanschluss Starkstrom
IfcDistributionSystem | ELECTRICAL | MUNICIPAL | Municipal Electrical Distribution | Werkleitungen Starkstrom
IfcDistributionSystem | ELECTRICAL |  | Electrical heavy current | Elektroanlage Starkstrom
IfcDistributionSystem | ELECTROACOUSTIC |  | Electroaccoustic Distribution | Elektroakustische Übertragung
IfcDistributionSystem | EXHAUST |  | Exhaust | Rauchabzug
IfcDistributionSystem | FIREPROTECTION | DRYEXTINGUISHING | Dry extinguishing system | Trockenlöschanlage
IfcDistributionSystem | FIREPROTECTION | FIREDETECTION | Fire detection | Brandmeldeanlage
IfcDistributionSystem | FIREPROTECTION | GASDETECTION | Gas detection | Gaswarnanlage
IfcDistributionSystem | FIREPROTECTION | SMOKEHEATEXHAUST | Smoke / Heat exhaust system | Rauch- und Wärmebehandlungsanlage
IfcDistributionSystem | FIREPROTECTION | SPEECHALARM | Electroacoustic speechalarm system | Elektroakustische Lautsprecheranlage
IfcDistributionSystem | FIREPROTECTION | SUPPRESSIONTERMINAL | Suppression Terminal | Löschgerät
IfcDistributionSystem | FIREPROTECTION | WETEXTINGUISHING | Wet extinguishing system | Nasslöschanlage
IfcDistributionSystem | FIREPROTECTION |  | Technical fire protection system | Technische Brandschutzanlage
IfcDistributionSystem | FUEL |  | Fuel Supply | Brennstoffversorgung
IfcDistributionSystem | GAS | MAINCONNECTION | Building Gas Distribution | Hausanschluss Gas
IfcDistributionSystem | GAS | MUNICIPAL | Municipal Gas Distribution | Werkleitungen Gas
IfcDistributionSystem | GAS |  | Gas Distribution | Gastechnische Anlage
IfcDistributionSystem | HAZARDOUS |  | Hazardous Collecting | Schadstoffsammlung
IfcDistributionSystem | HEATING | MAINCONNECTION | Building Heating Distribution | Hausanschluss Fernwärme
IfcDistributionSystem | HEATING | MUNICIPAL | Municipal Heating Distribution | Werkleitungen Fernwärme
IfcDistributionSystem | HEATING |  | Heating | Wärmetechnische Anlage
IfcDistributionSystem | LIGHTING |  | Lighting | Beleuchtung
IfcDistributionSystem | LIGHTNINGPROTECTION |  | Lightning Protection Circuit | Blitzschutzanlage
IfcDistributionSystem | MUNICIPALSOLIDWASTE |  | Municipal Solid Waste | Hausmüll und feste Abfälle
IfcDistributionSystem | OIL |  | Oil Distribution | Ölverteilung
IfcDistributionSystem | OPERATIONAL |  | Operating Supply | Betriebliche Versorgung
IfcDistributionSystem | OVERHEAD_CONTACTLINE_SYSTEM |  | Overhead Contactline | Fahrdraht, Oberleitung
IfcDistributionSystem | POWERGENERATION |  | Power Generation | Stromerzeugung
IfcDistributionSystem | RAINWATER | MAINCONNECTION | Building Rainwater Collecting | Hausanschluss Regenwasser
IfcDistributionSystem | RAINWATER | MUNICIPAL | Municipal Rainwater Collecting | Werkleitungen Regenwasser
IfcDistributionSystem | RAINWATER |  | Rainwater Collecting | Hausanschluss Regenwasser
IfcDistributionSystem | REFRIGERATION |  | Refrigerant Distribution | Kältemittelverteilung
IfcDistributionSystem | RETURN_CIRCUIT |  | Return Circuit | Traktionsrückstrom
IfcDistributionSystem | SECURITY | ACCESSCONTROLL | Access control system | Zutrittskontrollanlage
IfcDistributionSystem | SECURITY | BURGLARY | Burglar alarm system, robbery alarm system | Einbruchmeldeanlage, Überfallmeldeanlage
IfcDistributionSystem | SECURITY | LOCKING | Locking installation | Schliessanlage
IfcDistributionSystem | SECURITY | VIDEOSURVEILLANCE | Video surveillance system | Videoüberwachungsanlage
IfcDistributionSystem | SECURITY |  | Security installation | Sicherheitsanlage
IfcDistributionSystem | SEWAGE |  | Sewage Collecting | Abwassersammlung
IfcDistributionSystem | SIGNAL |  | Signal Network | Signalnetz
IfcDistributionSystem | STORMWATER |  | Stormwater Collecting | Oberflächen-, Strassenflächenwasser
IfcDistributionSystem | TELEPHONE |  | Telephone Network | Telefonnetz
IfcDistributionSystem | TV |  | TV Network | TV-Netz
IfcDistributionSystem | USERDEFINED | ANESTHETICGAS | Anaesthetic Gas Distribution | Narkosegas
IfcDistributionSystem | USERDEFINED | CO2 | Carbon Dioxide Distribution | Kohlendioxid
IfcDistributionSystem | USERDEFINED | ENERGYSUPPLY | Energy Supply | Energieversorgung
IfcDistributionSystem | USERDEFINED | O2 | Oxygen Distribution | Sauerstoff
IfcDistributionSystem | VACUUM |  | Vacuum air Distribution | Vakuum
IfcDistributionSystem | VENT |  | Vent System | Entlüftungssystem
IfcDistributionSystem | VENTILATION | EXHAUST | Outdoor air exhaust | Fortluftführung
IfcDistributionSystem | VENTILATION | OUTDOORAIRSUPPLY | Outdoor air supply | Aussenluftversorgung
IfcDistributionSystem | VENTILATION |  | Ventilation System | Lufttechnische Anlage
IfcDistributionSystem | WASTEWATER | MAINCONNECTION | Building Sewage Collecting | Hausanschluss Schmutzwasser
IfcDistributionSystem | WASTEWATER | MUNICIPAL | Municipal Sewage Collecting | Werkleitungen Schmutzwasser
IfcDistributionSystem | WASTEWATER |  | Sewage Collecting | Abwassertechnische Anlage
IfcDistributionSystem | WATERSUPPLY | MAINCONNECTION | Building Water Distribution | Hausanschluss Wasser
IfcDistributionSystem | WATERSUPPLY | MUNICIPAL | Municipal Water Distribution | Werkleitungen Wasser
IfcDistributionSystem | WATERSUPPLY |  | Watersupply Distribution | Wassertechnische Anlage
IfcZone
IfcZone | --- | CULTURE | Cultural facilities | Anlage für Kultur
IfcZone | --- | EDUCATION | Educational facilities | Anlage für Bildung
IfcZone | --- | GASTRO | Commercial kitchen | Grossküche
IfcZone | --- | HOSPITAL | Healthcare facilities | Anlage für Gesundheit
IfcZone | --- | LABRATORY | Laboratory equipment | Laboranlage
IfcZone | --- | LAUNDRY | Laundry and cleaning facilities | Wäschereianlage und Reinigungsanlage
IfcZone | --- | LEISURE | Leisure facilities | Freizeitanlage
IfcZone | --- | PARKING | Parking facilities | Parkieranlage
IfcZone | --- | PRODUCTION | Production equipment | Produktionsanlage
IfcZone | --- | RECREATION | Recreational facilities | Anlage für Erholung
IfcZone | --- | SPORT | Sports facilities | Sportanlage

## Hilfestellung_DE
Hilfestellung zu neuem eBKP-H Regelsatz
Spaltenbeschriftungen von links nach rechts | Definition | Quellen
Buch | Zuordnung eBKP-H (Hochabu) oder eBKP-T (Tiefbau)
Ebene | Zuordnung der Ebenen 1-3 des eBKP
Code | Code aus Norm eBKP Stufe 1-3 [X00.00]
Elementbezeichnung_DE | Stufen 1 Hauptgruppe / 2 Elementgruppe / 3 Element sowie Aufzählung der verschiedenen Ausprägungen von Bauteilen, welche gemäss Norm als Element klassifiziert werden können (werden zur besseren Lesbarkeit als "Regelelemente" bezeichnet).
IfcBuiltSystem | Ein Bauwerkssystem (IfcBuiltSystem) umfasst eine Gruppe von Bauteilen, die nach einer gemeinsamen Rolle innerhalb des Bauwerks gruppiert sind. | IfcBuiltSystem
IfcBuiltSystem.PredefinedType | Zuordnung von Bauteilen zu IfcBuildingSystem bzw. ab IFC4.3 zu IfcBuiltSystem gem. Auflistung IfcBuiltSystemTypeEnum inkl. USERDEFINED | IfcBuiltSystemTypeEnum
IfcBuiltSystem.ObjectType | Notwendig wenn IfcBuiltSystem.PredefinedType=USERDEFINED oder weitere Spezifizierung durch CRB einer Definition falls nicht eindeutig | CRB_IfcGroupExtension
IfcDistributionSystem | Ein Verteilsystem bzw. Anlage (IfcDistributionSystem) umfasst eine Gruppe von TGA-Elementen, die nach einer gemeinsamen Rolle innerhalb des Bauwerks gruppiert sind. | IfcDistributionSystem
IfcDistributionSystem.PredefinedType | Zuordnung von TGA-Elementen zu IfcDistributionSystem gem. Auflistung IfcDistributionSystem inkl. "USERDEFINED" | IfcDistributionSystemEnum
IfcDistributionSystem.ObjectType | Notwendig wenn IfcDistributionSystem.PredefinedType=USERDEFINED oder weitere Spezifizierung durch CRB einer Definition falls nicht eindeutig | CRB_IfcGroupExtension
Entity | zulässige Entität des Regelelements im IFC Datenmodell (IfcWall, IfcSlab, IfcDoor, …) die jeweils den Elementen zugeordnet wird. | Entities
PredefinedType | zulässiger Vordefinierter Typ (PredefinedType) im IFC Datenmodell gem. Aufzählung pro Entität (IfcWallTypeEnum, IfcSlabTypeEnum, IfcDoorTypeEnum,…) | Enumeration types
ObjectType | Notwendig wenn IfcXxxx.PredefinedType=USERDEFINED oder weitere Spezifizierung durch CRB des PredefinedType, falls nicht eindeutig
IsExternal | Angabe, ob dieses Bauteil ein Aussenbauteil (IsExternal) ist (True) oder ein Innenbauteil (False). Als Aussenbauteil grenzt es an den Aussenraum (oder Erdreich, oder Wasser).
IsBuiltIn | Angabe, ob das Möbel (IfcFurniture) dazu bestimmt ist, "eingebaut" zu werden, d.h. fest mit dem Bauwerk verbunden (True) oder nicht, d.h. lose bzw. beweglich (False).
Status | Angabe des Status bzw. Phase des Bauteils insbesondere beim Bauen im Bestand gem. Auflistung PEnum_ElementStatus. | PEnum_ElementStatus
Zusatzbedingungen | Je nach Bauteil spezifische Angabe in Ausnahmefällen, wenn die Definition inkl. "ObjectType" nicht ausreichend ist, um ein Bauteil genügend zu klassifizieren.

## Aide_FR
Aide concernant le nouveau jeu de règles eCCC-Bât
Titres des colonnes de gauche à droite | Définition | Sources
Livre | Classification eCCC-Bât (Bâtiment) ou eCCC-GC (Génie civil)
Niveau | Attribution des niveaux 1 à 3 de l'eCCC
Code | Code issu de la norme eCCC niveau 1 à 3 [X00.00]
Désignation_FR | Niveaux 1 Groupe principal / 2 Groupe d'éléments / 3 Elément et énumération des différentes variantes de parties d'ouvrage, qui peuvent être classifiées comme élément selon la norme (désignées par «éléments de règle» pour une meilleure lisibilité).
IfcBuiltSystem | Un système d'ouvrage (IfcBuiltSystem) comprend un groupe de parties d'ouvrage regroupées selon un rôle commun au sein de l'ouvrage. | IfcBuiltSystem
IfcBuiltSystem.PredefinedType | Attribution de parties d'ouvrage à l'IfcBuildingSystem ou à partir de l'IFC4.3 à l'IfcBuiltSystem selon la liste IfcBuiltSystemTypeEnum y compris USERDEFINED | IfcBuiltSystemTypeEnum
IfcBuiltSystem.ObjectType | Nécessaire si IfcBuiltSystem.PredefinedType=USERDEFINED ou autre spécification par CRB d'une définition si elle n'est pas univoque | CRB_IfcGroupExtension
IfcDistributionSystem | Un système de distribution ou installation technique (IfcBuiltSystem) comprend un groupe d'éléments d'équipement technique du bâtiment regroupés selon un rôle commun au sein de l'ouvrage. | IfcDistributionSystem
IfcDistributionSystem.PredefinedType | Attribution d'éléments d'équipement technique du bâtiment à l'IfcDistributionSystem selon liste IfcDistributionSystem y compris «USERDEFINED» | IfcDistributionSystemEnum
IfcDistributionSystem.ObjectType | Nécessaire si IfcDistributionSystem.PredefinedType=USERDEFINED ou autre spécification par CRB d'une définition si elle n'est pas univoque | CRB_IfcGroupExtension
Entity | Entité autorisée de l'élément de règle dans le modèle de données IFC (IfcWall, IfcSlab, IfcDoor, …) qui est attribuée à chacun des éléments. | Entities
PredefinedType | Type prédéfini autorisé (PredefinedType) dans le modèle de données IFC selon l'énumération par entité (IfcWallTypeEnum, IfcSlabTypeEnum, IfcDoorTypeEnum,…) | Enumeration types
ObjectType | Nécessaire si IfcXxxx.PredefinedType=USERDEFINED ou autre spécification par CRB du PredefinedType, s'il n'est pas univoque
IsExternal | Indique si cette partie d'ouvrage est un élément extérieur (IsExternal) (True) ou un élément intérieur (False). En tant qu'élément extérieur, elle se limite à l'espace extérieur (ou terrain, ou eau).
IsBuiltIn | Indique si le meuble (IfcFurniture) est destiné à être «intégré», c'est-à-dire relié de manière fixe à l'ouvrage (True) ou non, c'est-à-dire isolé ou mobile (False).
Status | Indique le statut ou la phase de la partie d'ouvrage, notamment lors de la construction dans des bâtiments existants selon la liste PEnum_ElementStatus. | PEnum_ElementStatus
Conditions supplémentaires | Selon la partie d'ouvrage, indication spécifique dans certains cas exceptionnels, si la définition y compris «ObjectType» n'est pas suffisante pour classer la partie d'ouvrage de manière satisfaisante.

## Ausilio_IT
Ausilio per la nuova serie di regole eCCC-E
Diciture delle colonne da sinistra a destra | Definizione | Fonti
Libro | Attribuzione eCCC-H (Edilizia) o eCCC-GC (Genio civile)
Livello | Attribuzione dei livelli 1-3 dell'eCCC
Codice | Codice dalla norma eCCC livello 1-3 [X00.00]
Designazione dell'elemento_IT | Livelli 1 Gruppo principale / 2 Gruppo di elementi / 3 Elemento nonché enumerazione delle diverse caratteristiche degli elementi costruttivi che, secondo la norma, possono essere classificati come elementi (designati come "Elemento delle regole" per una maggiore leggibilità).
IfcBuiltSystem | Un sistema di edifici (IfcBuiltSystem) comprende un gruppo di elementi costruttivi raggruppati secondo la loro funzione comune all'interno dell'edificio. | IfcBuiltSystem
IfcBuiltSystem.PredefinedType | Attribuzione di elementi costruttivi all'IfcBuildingSystem o dall'IFC4.3 all'IfcBuiltSystem secondo l'elenco IfcBuiltSystemTypeEnum, compreso USERDEFINED | IfcBuiltSystemTypeEnum
IfcBuiltSystem.ObjectType | Necessario se IfcBuiltSystem.PredefinedType=USERDEFINED o ulteriore specificazione di una definizione da parte del CRB non è univoca | CRB_IfcGroupExtension
IfcDistributionSystem | Un sistema di distribuzione o di impianti (IfcDistributionSystem) comprende un gruppo di elementi di installazioni ed equipaggiamenti raggruppati secondo la funzione comune all'interno dell'edificio. | IfcDistributionSystem
IfcDistributionSystem.PredefinedType | Attribuzione di elementi di installazioni ed equipaggiamenti all'IfcDistributionSystem secondo l'elenco IfcDistributionSystem, compreso "USERDEFINED" | IfcDistributionSystemEnum
IfcDistributionSystem.ObjectType | Necessario se IfcDistributionSystem.PredefinedType=USERDEFINED o ulteriore specificazione di una definizione da parte del CRB non è univoca | CRB_IfcGroupExtension
Entity | Entità dell'elemento di regolazione consentita nel modello di dati IFC (IfcWall, IfcSlab, IfcDoor, ...) che è attribuita ogni volta agli elementi. | Entities
PredefinedType | Tipo predefinito consentito (PredefinedType) nel modello di dati IFC secondo l'enumerazione per entità (IfcWallTypeEnum, IfcSlabTypeEnum, IfcDoorTypeEnum,...) | Enumeration types
ObjectType | Necessario se IfcXxxx.PredefinedType=USERDEFINED o ulteriore specificazione da parte del CRB del PredefinedType non univoca
IsExternal | Indica se questo elemento costruttivo è un elemento esterno (IsExternal) (True) o interno (False). Come elemento esterno, è adiacente allo spazio esterno (o al terreno, o all'acqua).
IsBuiltIn | Indica se il mobile (IfcFurniture) è destinato a essere "incorporato" nell'edificio (True) o no, cioè libero o movibile (False).
Status | Indica lo stato o la fase dell'elemento costruttivo, in particolare quando si costruisce in strutture esistenti, secondo l'elenco PEnum_ElementStatus. | PEnum_ElementStatus
Condizioni supplementari | A seconda dell'elemento costruttivo, indicazione specifica per casi eccezionali quando la definizione, compreso l'"ObjectType", non è sufficiente per classificare sufficientemente un elemento.

## Aid_EN
Aid for new eCC-BC ruleset
Column headings from left to right | Definition | Sources
Book | Allocation to eCC-BC (building construction) or eCC-CE (civil engineering)
Level | Allocation to levels 1-3 of eCC
Code | Code from standard eCC level 1-3 [X00.00]
Element designation_DE | Levels 1 main group / 2 element group / 3 element and enumeration of various occurrences of parts of works that can be classified as an element under the standard (designated as "rule elements" for the purpose of simplification).
IfcBuiltSystem | A built system (IfcBuiltSystem) comprises a set of parts of works grouped together in accordance with their common role within the building or structure. | IfcBuiltSystem
IfcBuiltSystem.PredefinedType | Allocation of parts of works to IfcBuildingSystem or, as of IFC4.3, to IfcBuiltSystem in accordance with enumeration IfcBuiltSystemTypeEnum, incl. USERDEFINED. | IfcBuiltSystemTypeEnum
IfcBuiltSystem.ObjectType | Necessary where IfcBuiltSystem.PredefinedType=USERDEFINED or further specification by CRB of a definition where unclear. | CRB_IfcGroupExtension
IfcDistributionSystem | A distribution system (IfcDistributionSystem) comprises a set of parts of works grouped together in accordance with their common role within the building or structure. | IfcDistributionSystem
IfcDistributionSystem.PredefinedType | Allocation of building services elements to IfcDistributionSystem in accordance with enumeration IfcDistributionSystem, incl. USERDEFINED. | IfcDistributionSystemEnum
IfcDistributionSystem.ObjectType | Necessary where IfcDistributionSystem.PredefinedType=USERDEFINED or further specification by CRB of a definition where unclear. | CRB_IfcGroupExtension
Entity | Permissible entity of rule element in IFC data model (IfcWall, IfcSlab, IfcDoor, …), each allocated to the elements. | Entities
PredefinedType | Permissible predefined type (PredefinedType) in IFC data model in accordance with enumeration for entity (IfcWallTypeEnum, IfcSlabTypeEnum, IfcDoorTypeEnum,…). | Enumeration types
ObjectType | Necessary where IfcXxxx.PredefinedType=USERDEFINED or further specification by CRB of a definition where unclear.
IsExternal | Indication of whether this part of works is external (IsExternal) (True) or internal (False). As an external part of works, it adjoins the outdoor space (or the ground or water).
IsBuiltIn | Indication of whether the furniture (IfcFurniture) is intended to be "built in", i.e. fixed to the building or structure (True), or not, i.e. loose and movable (False).
Status | Indication of status or phase of part of works, in particular on refurbishment projects, in accordance with enumeration PEnum_ElementStatus. | PEnum_ElementStatus
Additional conditions | Depending on the part of works, specific details in exceptional cases where the definition, incl. "ObjectType", is inadequate for classification of a part of works.